## Дефектная ведомость
"УТВЕРЖДАЮ"
" ___ " ___________ 20 ___ г.
Дефектный акт |  |  |  |  | Дефектный акт
На капитальный ремонт Новый объект |  |  |  |  | На капитальный ремонт Новый объект
Мы, нижеподписавшиеся, произвели осмотр объекта
и постановили произвести ремонт объекта в
следующем объеме:
№ п/п | Наименование работ и затрат | Единица измерения | Количество | Примечание
1 | 2 | 3 | 4 | 5
Локальная смета: РЕМОНТ КРОВЛИ(СтаыйУчКорпус) | [5 empty] | Локальная смета: РЕМОНТ КРОВЛИ(СтаыйУчКорпус)
Раздел: РЕМОНТ | [5 empty] | Раздел: РЕМОНТ
1 | УСТРОЙСТВО НА КОНЬКЕ КРОВЛИ ПРИСПОСОБЛЕНИЯ ИЗ ОЦИНКОВАННОЙ СТАЛИ ДЛЯ КРЕПЛЕНИЯ СТРАХОВОЙ ВЕРЕВКИ | м | 100
2 | РАЗБОРКА ПОЯСКОВ, САНДРИКОВ, ЖЕЛОБОВ, ОТЛИВОВ, СВЕСОВ И Т.П. ИЗ ЛИСТОВОЙ СТАЛИ | 100 м | 0.25
3 | УСТРОЙСТВО МЕЛКИХ ПОКРЫТИЙ (БРАНДМАУЭРЫ, ПАРАПЕТЫ, СВЕСЫ И Т.П.) ИЗ ЛИСТОВОЙ ОЦИНКОВАННОЙ СТАЛИ | 100 м2 | 0.25
3,1 | СТАЛЬ КРОВЕЛЬНАЯ ЛИСТОВАЯ, ТОЛЩИНА 0,5 ММ, ВЕС ЛИСТА РАЗМЕРОМ 710Х1420 ММ 4 КГ, ЧЕРНАЯ | т | 0.1425
4 | РАЗБОРКА ПОКРЫТИЙ КРОВЛИ ИЗ ЛИСТОВОЙ СТАЛИ | 100 м2 | 4
5 | ОГНЕЗАЩИТА ОБРЕШЕТКИ ПОД КРОВЛЮ, ПОКРЫТИЯ И НАСТИЛЫ ПО ФЕРМАМ | 1000 м2 | 0.84
5,1 | КЕРОСИНОВЫЙ КОНТАКТ | т | 0.0336
5,2 | АММОНИЙ СЕРНОКИСЛЫЙ ОЧИЩЕННЫЙ | т | 0.0504
5,3 | АММОНИЙ ФОСФОРНОКИСЛЫЙ (ДИАММОНИЙ ФОСФАТ) | т | 0.1932
6 | УСТРОЙСТВО КРОВЛИ ИЗ ОЦИНКОВАННОЙ СТАЛИ ПО ДЕРЕВЯННОЙ ОБРЕШЕТКЕ С ЕЕ УСТРОЙСТВОМ БЕЗ НАСТЕННЫХ ЖЕЛОБОВ | 100 м2 | 4
6,1 | СТАЛЬ ЛИСТОВАЯ, ОЦИНКОВАННАЯ, ТОЛЩИНА 0,55-0,65 ММ | т | 3.48
9 | ПРОМАЗКА ФАЛЬЦЕВ ПОКРЫТИЯ ИЗ КРОВЕЛЬНОЙ СТАЛИ | 100 м | 16
9,1 | ТКАНИ СТЕКЛЯННЫЕ ДЛЯ ГИДРОИЗОЛЯЦИИ, МАРКА А-1 | м2 | 160
9,2 | МАСТИКА КЛЕЯЩАЯ, МАРКА 'ПОЛИКРОВ-М 140', ПОЛИМЕРНАЯ | т | 0.96
10 | УСТРОЙСТВО КОЛПАКОВ НАД ШАХТАМИ В ДВА КАНАЛА | шт. | 10
10,1 | СТАЛЬ ЛИСТОВАЯ, ОЦИНКОВАННАЯ, ТОЛЩИНА 0,9-1 ММ | т | 0.28
11 | РАЗБОРКА ПАРАПЕТНЫХ РЕШЕТОК | 100 м | 2
12 | ОГРАЖДЕНИЕ КРОВЕЛЬ ПЕРИЛАМИ | 100 м | 2
13 | УСТАНОВКА РЕШЕТОК ЖАЛЮЗИЙНЫХ ПЛОЩАДЬЮ В СВЕТУ, М2, ДО 1,5 | шт. | 6
13,1 | РЕШЕТКИ ЖАЛЮЗИЙНЫЕ СТАЛЬНЫЕ НЕПОДВИЖНЫЕ ШТАМПОВАННЫЕ, РАЗМЕР 150Х490 ММ | шт. | 6
14 | СМЕНА БРАНДМАУЭРОВ И ПАРАПЕТОВ БЕЗ ОТДЕЛКИ БОКОВЫХ СТЕНОК, ШИРИНОЙ ДО 1,75 М | 100 м | 0
14,1 | СТАЛЬ ЛИСТОВАЯ, ОЦИНКОВАННАЯ, ТОЛЩИНА 0,9-1 ММ | т | 0
15 | СМЕНА ОБРЕШЕТКИ С ПРОЗОРАМИ ИЗ ДОСОК ТОЛЩИНОЙ 32 ММ | 100 м2 | 0
15,1 | ДОСКИ ХВОЙНЫХ ПОРОД, НЕОБРЕЗНЫЕ, ДЛИНА 2-6,5 М, СОРТ II, ТОЛЩИНА 25-32 ММ | м3 | 0
16 | РАЗБОРКА ПОКРЫТИЙ КРОВЛИ ИЗ ЛИСТОВОЙ СТАЛИ | 100 м2 | 0
Раздел: ВЫВОЗ МУСОРА | [5 empty] | Раздел: ВЫВОЗ МУСОРА
1 | ПОГРУЗКА И ВЫГРУЗКА ВРУЧНУЮ СТРОИТЕЛЬНОГО МУСОРА НА ТРАНСПОРТНЫЕ СРЕДСТВА | т | 3.73
2 | ПЕРЕВОЗКА СТРОИТЕЛЬНОГО МУСОРА НА РАССТОЯНИЕ 40 КМ АВТОСАМОСВАЛАМИ ГРУЗОПОДЪЕМНОСТЬЮ ДО 16 Т, ПЕРЕВОЗКА ДО 40 КМ | т | 5.42
Заказчик _________________ |  | Подрядчик _________________

## Смета по ТСН-2001
Smeta.RU (495) 974-1589 ТСН-2001 (© ОАО МЦЦС 'Мосстройцены', 2006)
Форма № 1а
| "СОГЛАСОВАНО" |  |  |  |  | "УТВЕРЖДАЮ"
| ______________________ |  |  |  |  | ______________________
| "_____"________________ 2017 г. |  |  |  |  | "_____"________________ 2017 г.
(наименование стройки)
ЛОКАЛЬНАЯ СМЕТА № | [17 empty] | ЛОКАЛЬНАЯ СМЕТА №
(локальный сметный расчет)
РЕМОНТ КРОВЛИ(СтаыйУчКорпус) | [17 empty] | РЕМОНТ КРОВЛИ(СтаыйУчКорпус)
(наименование работ и затрат, наименование объекта)
Основание: чертежи № | [17 empty] | Основание: чертежи №
[5 empty] | Сметная стоимость |  |  | 741.7811 |  | тыс.руб
[5 empty] | Строительные работы |  |  | 739.4396 |  | тыс.руб
[5 empty] | Монтажные работы |  |  | 0 |  | тыс.руб
[5 empty] | Оборудование |  |  | 0 |  | тыс.руб
[5 empty] | Прочие работы |  |  | 2.3415 |  | тыс.руб
[5 empty] | Средства на оплату труда |  |  | 129.6447 |  | тыс.руб
№№ п/п | Шифр расценки и коды ресурсов | Наименование работ и затрат | Единица измерения | Кол-во единиц | Цена на ед. изм. руб. | Попра-вочные коэфф. | Коэфф. зимних удоро-жаний | Коэфф. пересчета | ВСЕГО затрат, руб. | Справочно
ЗТР, всего чел.-час
Ст-ть ед. с начислен.
1 | 2 | 3 | 4 | 5 | 6 | 7 | 8 | 9 | 10 | 11
Раздел: РЕМОНТ | [17 empty] | Раздел: РЕМОНТ
1 | 6.58-28-1 | УСТРОЙСТВО НА КОНЬКЕ КРОВЛИ ПРИСПОСОБЛЕНИЯ ИЗ ОЦИНКОВАННОЙ СТАЛИ ДЛЯ КРЕПЛЕНИЯ СТРАХОВОЙ ВЕРЕВКИ | м | 100 | [7 empty] | 759.2 | 10426.15 | 576.7 | 5213.08 | 0 | 0
Объем: 100=100*1
|  | ЗП |  |  | 7.3 |  | 1 | 16.23 | 11847.9
|  | МР |  |  | 54.76 |  | 1 | 4.61 | 25244.36
|  | НР от ЗП | % | 88 |  |  |  |  | 10426.15
|  | СП от ЗП | % | 44 |  |  |  |  | 5213.08
|  | ЗТР | чел-ч | 0.59 |  |  | 1 |  |  | 59
[8 empty] | 52731.49 |  | 527.31 | 52731.49
2 | 6.58-4-1 | РАЗБОРКА ПОЯСКОВ, САНДРИКОВ, ЖЕЛОБОВ, ОТЛИВОВ, СВЕСОВ И Т.П. ИЗ ЛИСТОВОЙ СТАЛИ | 100 м | 0.25 | [7 empty] | 18.6 | 267.92 | 12.79 | 166.03 | 0 | 0
|  | ЗП |  |  | 93 |  | 1 | 16.23 | 377.35
|  | НР от ЗП | % | 71 |  |  |  |  | 267.92
|  | СП от ЗП | % | 44 |  |  |  |  | 166.03
|  | ЗТР | чел-ч | 9.1 |  |  | 1 |  |  | 2.275
[8 empty] | 811.3 |  | 3245.2 | 811.3
3 | 3.12-14-1 | УСТРОЙСТВО МЕЛКИХ ПОКРЫТИЙ (БРАНДМАУЭРЫ, ПАРАПЕТЫ, СВЕСЫ И Т.П.) ИЗ ЛИСТОВОЙ ОЦИНКОВАННОЙ СТАЛИ | 100 м2 | 0.25 | [7 empty] | 282.55 | 3880.18 | 214.63 | 1940.09 | 0.39 | 5.96
|  | ЗП |  |  | 1086.7 |  | 1 | 16.23 | 4409.29
|  | ЭМ |  |  | 3.72 |  | 1 | 8.8 | 8.18
|  | в т.ч. ЗПМ |  |  | 0.88 |  | 1 | 16.23 | 3.57
|  | МР |  |  | 40.18 |  | 1 | 4.56 | 45.81
3,1 | 1.1-1-1078 | СТАЛЬ КРОВЕЛЬНАЯ ЛИСТОВАЯ, ТОЛЩИНА 0,5 ММ, ВЕС ЛИСТА РАЗМЕРОМ 710Х1420 ММ 4 КГ, ЧЕРНАЯ | т | 0.1425 | 4758.88 |  | 1 | 5.33 | 3614.49 |  |  | 0 | 0 | 0 | 0 | 0 | 0
|  | НР от ЗП | % | 88 |  |  |  |  | 3880.18
|  | СП от ЗП | % | 44 |  |  |  |  | 1940.09
|  | НР и СП от ЗПМ | % | 167 |  |  |  |  | 5.96
|  | ЗТР | чел-ч | 97.2 |  |  | 1 |  |  | 24.3
[8 empty] | 13904 |  | 55616 | 13904
4 | 6.58-2-2 | РАЗБОРКА ПОКРЫТИЙ КРОВЛИ ИЗ ЛИСТОВОЙ СТАЛИ | 100 м2 | 4 | [7 empty] | 343.07 | 4941.65 | 235.86 | 3062.43 | 0 | 0
Объем: 4=4*1
|  | ЗП |  |  | 107.21 |  | 1 | 16.23 | 6960.07
|  | НР от ЗП | % | 71 |  |  |  |  | 4941.65
|  | СП от ЗП | % | 44 |  |  |  |  | 3062.43
|  | ЗТР | чел-ч | 10.49 |  |  | 1 |  |  | 41.96
[8 empty] | 14964.15 |  | 3741.04 | 14964.15
5 | 3.10-47-1 | ОГНЕЗАЩИТА ОБРЕШЕТКИ ПОД КРОВЛЮ, ПОКРЫТИЯ И НАСТИЛЫ ПО ФЕРМАМ | 1000 м2 | 0.84 | [7 empty] | 293.38 | 3990.63 | 195.59 | 1995.32 | 19.23 | 297.79
Объем: 0.84=(420*2)/1000*1
|  | ЗП |  |  | 332.63 |  | 1 | 16.23 | 4534.81
|  | ЭМ |  |  | 71.86 |  | 1 | 7.1 | 428.57
|  | в т.ч. ЗПМ |  |  | 13.08 |  | 1 | 16.23 | 178.32
|  | МР |  |  | 16.52 |  | 1 | 4.56 | 63.28
5,1 | 1.1-1-349 | КЕРОСИНОВЫЙ КОНТАКТ | т | 0.0336 | 7438.24 |  | 1 | 2.31 | 577.33 |  |  | 0 | 0 | 0 | 0 | 0 | 0
5,2 | 1.1-1-9 | АММОНИЙ СЕРНОКИСЛЫЙ ОЧИЩЕННЫЙ | т | 0.0504 | 7682.53 |  | 1 | 11.57 | 4479.9 |  |  | 0 | 0 | 0 | 0 | 0 | 0
5,3 | 1.1-1-10 | АММОНИЙ ФОСФОРНОКИСЛЫЙ (ДИАММОНИЙ ФОСФАТ) | т | 0.1932 | 7777.06 |  | 1 | 22.9 | 34407.89 |  |  | 0 | 0 | 0 | 0 | 0 | 0
|  | НР от ЗП | % | 88 |  |  |  |  | 3990.63
|  | СП от ЗП | % | 44 |  |  |  |  | 1995.32
|  | НР и СП от ЗПМ | % | 167 |  |  |  |  | 297.79
|  | ЗТР | чел-ч | 29 |  |  | 1 |  |  | 24.36
[8 empty] | 50775.52 |  | 60447.05 | 50775.52
6 | 3.12-31-1 | УСТРОЙСТВО КРОВЛИ ИЗ ОЦИНКОВАННОЙ СТАЛИ ПО ДЕРЕВЯННОЙ ОБРЕШЕТКЕ С ЕЕ УСТРОЙСТВОМ БЕЗ НАСТЕННЫХ ЖЕЛОБОВ | 100 м2 | 4 | [7 empty] | 3948.92 | 54230.84 | 2999.66 | 27115.42 | 60.27 | 933.46
Объем: 4=0+4
|  | ЗП |  |  | 949.26 |  | 1 | 16.23 | 61625.96
|  | ЭМ |  |  | 34.69 |  | 1 | 8.54 | 1185.01
|  | в т.ч. ЗПМ |  |  | 8.61 |  | 1 | 16.23 | 558.96
|  | МР |  |  | 3704.5 |  | 1 | 2.8 | 41490.4
6,1 | 1.1-1-1086 | СТАЛЬ ЛИСТОВАЯ, ОЦИНКОВАННАЯ, ТОЛЩИНА 0,55-0,65 ММ | т | 3.48 | 14739.12 |  | 1 | 2.57 | 131820.79 |  |  | 0 | 0 | 0 | 0 | 0 | 0
|  | НР от ЗП | % | 88 |  |  |  |  | 54230.84
|  | СП от ЗП | % | 44 |  |  |  |  | 27115.42
|  | НР и СП от ЗПМ | % | 167 |  |  |  |  | 933.46
|  | ЗТР | чел-ч | 79.77 |  |  | 1 |  |  | 319.08
[8 empty] | 318401.88 |  | 79600.47 | 318401.88
9 | 6.58-12-1 | ПРОМАЗКА ФАЛЬЦЕВ ПОКРЫТИЯ ИЗ КРОВЕЛЬНОЙ СТАЛИ | 100 м | 16 | [7 empty] | 1642.87 | 22561.62 | 1247.95 | 11280.81 | 0 | 0
Объем: 16=32*0+16
|  | ЗП |  |  | 98.73 |  | 1 | 16.23 | 25638.21
|  | МР |  |  | 32.44 |  | 1 | 3.21 | 1666.12
9,1 | 1.1-1-1261 | ТКАНИ СТЕКЛЯННЫЕ ДЛЯ ГИДРОИЗОЛЯЦИИ, МАРКА А-1 | м2 | 160 | 9.88 |  | 1 | 3.74 | 5912.19 |  |  | 0 | 0 | 0 | 0 | 0 | 0
9,2 | 1.1-1-1693 | МАСТИКА КЛЕЯЩАЯ, МАРКА 'ПОЛИКРОВ-М 140', ПОЛИМЕРНАЯ | т | 0.96 | 46804.24 |  | 1 | 3.96 | 177931 |  |  | 0 | 0 | 0 | 0 | 0 | 0
|  | НР от ЗП | % | 88 |  |  |  |  | 22561.62
|  | СП от ЗП | % | 44 |  |  |  |  | 11280.81
|  | ЗТР | чел-ч | 9.66 |  |  | 1 |  |  | 154.56
[8 empty] | 244989.95 |  | 15311.87 | 244989.95
10 | 3.12-15-1 | УСТРОЙСТВО КОЛПАКОВ НАД ШАХТАМИ В ДВА КАНАЛА | шт. | 10 | [7 empty] | 224.43 | 3082.14 | 170.48 | 1541.07 | 3.15 | 48.78
|  | ЗП |  |  | 21.58 |  | 1 | 16.23 | 3502.43
|  | ЭМ |  |  | 0.74 |  | 1 | 8.85 | 65.49
|  | в т.ч. ЗПМ |  |  | 0.18 |  | 1 | 16.23 | 29.21
|  | МР |  |  | 0.35 |  | 1 | 4.56 | 15.96
10,1 | 1.1-1-1088 | СТАЛЬ ЛИСТОВАЯ, ОЦИНКОВАННАЯ, ТОЛЩИНА 0,9-1 ММ | т | 0.28 | 14922.01 |  | 1 | 2.52 | 10528.97 |  |  | 0 | 0 | 0 | 0 | 0 | 0
|  | НР от ЗП | % | 88 |  |  |  |  | 3082.14
|  | СП от ЗП | % | 44 |  |  |  |  | 1541.07
|  | НР и СП от ЗПМ | % | 167 |  |  |  |  | 48.78
|  | ЗТР | чел-ч | 1.93 |  |  | 1 |  |  | 19.3
[8 empty] | 18784.84 |  | 1878.48 | 18784.84
11 | 6.58-5-1 | РАЗБОРКА ПАРАПЕТНЫХ РЕШЕТОК | 100 м | 2 | [7 empty] | 243.9 | 3513.22 | 167.68 | 2177.21 | 7.21 | 111.67
Объем: 2=(1,1+3,25)*0+2*1
|  | ЗП |  |  | 152.44 |  | 1 | 16.23 | 4948.2
|  | ЭМ |  |  | 8.14 |  | 1 | 6.59 | 107.29
|  | в т.ч. ЗПМ |  |  | 2.06 |  | 1 | 16.23 | 66.87
|  | НР от ЗП | % | 71 |  |  |  |  | 3513.22
|  | СП от ЗП | % | 44 |  |  |  |  | 2177.21
|  | НР и СП от ЗПМ | % | 167 |  |  |  |  | 111.67
|  | ЗТР | чел-ч | 14.8 |  |  | 1 |  |  | 29.6
[8 empty] | 10857.59 |  | 5428.8 | 10857.59
12 | 3.12-16-1 | ОГРАЖДЕНИЕ КРОВЕЛЬ ПЕРИЛАМИ | 100 м | 2 | [7 empty] | 142.48 | 1956.69 | 108.23 | 978.34 | 20.13 | 311.71
Объем: 2=(1,1+3,25)*0+2*1
|  | ЗП |  |  | 68.5 |  | 1 | 16.23 | 2223.51
|  | ЭМ |  |  | 29.78 |  | 1 | 6.99 | 416.32
|  | в т.ч. ЗПМ |  |  | 5.75 |  | 1 | 16.23 | 186.65
|  | МР |  |  | 15.62 |  | 1 | 6.71 | 209.62
|  | НР от ЗП | % | 88 |  |  |  |  | 1956.69
|  | СП от ЗП | % | 44 |  |  |  |  | 978.34
|  | НР и СП от ЗПМ | % | 167 |  |  |  |  | 311.71
|  | ЗТР | чел-ч | 5.9 |  |  | 1 |  |  | 11.8
[8 empty] | 6096.19 |  | 3048.1 | 6096.19
13 | 3.20-9-3 | УСТАНОВКА РЕШЕТОК ЖАЛЮЗИЙНЫХ ПЛОЩАДЬЮ В СВЕТУ, М2, ДО 1,5 | шт. | 6 | [7 empty] | 128.83 | 1748.79 | 86.67 | 836.38 | 7.56 | 117.08
|  | ЗП |  |  | 19.52 |  | 1 | 16.23 | 1900.86
|  | ЭМ |  |  | 4.1 |  | 1 | 8.3 | 204.18
|  | в т.ч. ЗПМ |  |  | 0.72 |  | 1 | 16.23 | 70.11
|  | МР |  |  | 15.15 |  | 1 | 4.01 | 364.51
13,1 | 1.19-12-114 | РЕШЕТКИ ЖАЛЮЗИЙНЫЕ СТАЛЬНЫЕ НЕПОДВИЖНЫЕ ШТАМПОВАННЫЕ, РАЗМЕР 150Х490 ММ | шт. | 6 | 17.8 |  | 1 | 6.27 | 669.64 |  |  | 0 | 0 | 0 | 0 | 0 | 0
|  | НР от ЗП | % | 92 |  |  |  |  | 1748.79
|  | СП от ЗП | % | 44 |  |  |  |  | 836.38
|  | НР и СП от ЗПМ | % | 167 |  |  |  |  | 117.08
|  | ЗТР | чел-ч | 1.66 |  |  | 1 |  |  | 9.96
[8 empty] | 5841.44 |  | 973.57 | 5841.44
Итого по разделу: РЕМОНТ | [7 empty] | 738158.35 | [10 empty] | Итого по разделу: РЕМОНТ
Раздел: ВЫВОЗ МУСОРА | [17 empty] | Раздел: ВЫВОЗ МУСОРА
1 | 6.69-19-1 | ПОГРУЗКА И ВЫГРУЗКА ВРУЧНУЮ СТРОИТЕЛЬНОГО МУСОРА НА ТРАНСПОРТНЫЕ СРЕДСТВА | т | 3.73 | [7 empty] | 32.65 | 442.6 | 25.12 | 256.24 | 0 | 0
|  | ЗП |  |  | 9.62 |  | 1 | 16.23 | 582.37
|  | НР от ЗП | % | 76 |  |  |  |  | 442.6
|  | СП от ЗП | % | 44 |  |  |  |  | 256.24
|  | ЗТР | чел-ч | 1.02 |  |  | 1 |  |  | 3.8046
[8 empty] | 1281.21 |  | 343.49 | 1281.21
2 | 15.1-40-5 | ПЕРЕВОЗКА СТРОИТЕЛЬНОГО МУСОРА НА РАССТОЯНИЕ 40 КМ АВТОСАМОСВАЛАМИ ГРУЗОПОДЪЕМНОСТЬЮ ДО 16 Т, ПЕРЕВОЗКА ДО 40 КМ | т | 5.42 | [7 empty] | 0 | 0 | 0 | 0 | 0 | 0
|  | ЭМ |  |  | 80.6 |  | 1 | 5.36 | 2341.53
[8 empty] | 2341.53 |  | 432.02 | 2341.53
Итого по разделу: ВЫВОЗ МУСОРА | [7 empty] | 3622.74 | [10 empty] | Итого по разделу: ВЫВОЗ МУСОРА
Итого по локальной смете: РЕМОНТ КРОВЛИ(СтаыйУчКорпус) | [7 empty] | 741781.09 | [10 empty] | Итого по локальной смете: РЕМОНТ КРОВЛИ(СтаыйУчКорпус)
Итого по смете: | [7 empty] | 741781.09 | [10 empty] | Итого по смете:
|  | Итого | [5 empty] | 741781.09 | [11 empty] | Итого
|  | НДС 18 | [5 empty] | 133520.6 | [11 empty] | НДС 18
|  | Всего | [5 empty] | 875301.69 | [11 empty] | Всего
Составил
[должность,подпись(инициалы,фамилия)]
Проверил
[должность,подпись(инициалы,фамилия)]

## Source
0 | Smeta.RU (495) 974-1589 |  | _PS_ |  | 0 | 0 | 0 | Smeta.RU |  | 1 | 50374
1 | 2325 | 0 | 2296 | 0 | Новый объект |  |  | 0 | [5 empty] | 0 | 0 | 0 | 167 |  |  |  | 0 | [37 empty] | Сметные нормы списания | Коды ОКП для ТСН-2001 | 1 | 1 | 0 | 0 | 1 | 0 | 6 | 2 | 1 | 1 | 0 | 0 | 0 | 0 | 0 | ТСН 2001- Ремонт | Типовой расчет для ТСН-2001 (Ремонт) [12] | ТСН-2001 | ТСН-2001 | ТСН-2001 | ТСН-2001 | Поправки для ТСН-2001 | 0 | 0 | 0 | [39 empty] | 0
15 | 1
52 | 2325 | 1 | 12 | 0 | Новый объект | [8 empty] | 572349.79 | 439042.26 | 4756.57 | 1093.69 | 128550.96 | 0 | 699.9996 | 0 | 0 | 111042.43 | 56562.42 | 0 | 0 | 0 | 0 | 0 | 0 | 0 | 0 | 0 | 0 | 0 | 0 | 0 | 0 | 0 | 0 | 0 | 0 | 741781.09 | 739439.56 | 0 | 2341.53 | 0 | 0 | 0 | 0 | 0 | 0 | 0 | 0 | 0 | 0 | 0 | 0 | 0 | 0 | 0 | 0 | 0 | 0 | 0 | 0 | 0 | 0 | 0 | 0 | 0 | 0 | 0 | 0 | 0 | 0 | 0 | 0 | 0 | 0 | 0 | 0 | 0 | 0 | 0 | 0 | 0 | 0 | 0 | 0 | 0 | 0 | 0 | 0 | 0 | 0 | 0 | 0 | 0 | 0 | 0 | 0 | 0 | 0 | 0 | 0 | 0 | 0 | 0 | 0 | 0 | 0 | 0 | 0 | 0 | 0 | 0
3 | 0 |  | 196 |  |  | ТЕПЛОТРАССА (УчКорпус-Общежитие) |  | 0 |  | -1 | [10 empty] | 0 | [53 empty] | 0 | [7 empty] | 0 | 0
52 | 0 | 3 | 20 | 0 |  | ТЕПЛОТРАССА (УчКорпус-Общежитие) | [7 empty] | 0 | 0 | 0 | 0 | 0 | 0 | 0 | 0 | 0 | 0 | 0 | 0 | 0 | 0 | 0 | 0 | 0 | 0 | 0 | 0 | 0 | 0 | 0 | 0 | 0 | 0 | 0 | 0 | 0 | 0 | 0 | 0 | 0 | 0 | 0 | 0 | 0 | 0 | 0 | 0 | 0 | 0 | 0 | 0 | 0 | 0 | 0 | 0 | 0 | 0 | 0 | 0 | 0 | 0 | 0 | 0 | 0 | 0 | 0 | 0 | 0 | 0 | 0 | 0 | 0 | 0 | 0 | 0 | 0 | 0 | 0 | 0 | 0 | 0 | 0 | 0 | 0 | 0 | 0 | 0 | 0 | 0 | 0 | 0 | 0 | 0 | 0 | 0 | 0 | 0 | 0 | 0 | 0 | 0 | 0 | 0 | 0 | 0 | 0 | 0 | 0 | 0 | 0 | 0
4 | 0 |  | 49 |  | Новый раздел | Земляные работы |  | 0 |  | 0 | [10 empty] | 0 | [53 empty] | 0 | [11 empty] | 0
52 | 0 | 4 | 24 | 0 | Новый раздел | Земляные работы | [7 empty] | 0 | 0 | 0 | 0 | 0 | 0 | 0 | 0 | 0 | 0 | 0 | 0 | 0 | 0 | 0 | 0 | 0 | 0 | 0 | 0 | 0 | 0 | 0 | 0 | 0 | 0 | 0 | 0 | 0 | 0 | 0 | 0 | 0 | 0 | 0 | 0 | 0 | 0 | 0 | 0 | 0 | 0 | 0 | 0 | 0 | 0 | 0 | 0 | 0 | 0 | 0 | 0 | 0 | 0 | 0 | 0 | 0 | 0 | 0 | 0 | 0 | 0 | 0 | 0 | 0 | 0 | 0 | 0 | 0 | 0 | 0 | 0 | 0 | 0 | 0 | 0 | 0 | 0 | 0 | 0 | 0 | 0 | 0 | 0 | 0 | 0 | 0 | 0 | 0 | 0 | 0 | 0 | 0 | 0 | 0 | 0 | 0 | 0 | 0 | 0 | 0 | 0 | 0 | 0
17 | 0 | 3 | 3 | 1 | 3.1-6-10 | РАЗРАБОТКА ГРУНТА С ПОГРУЗКОЙ НА АВТОМОБИЛИ-САМОСВАЛЫ ЭКСКАВАТОРАМИ С КОВШОМ ВМЕСТИМОСТЬЮ 0,5 М3 ГРУППА ГРУНТОВ 1-3 | 100 м3 | 0.63 | 0 |  |  |  |  | 3537.46 | 0 | 3393.29 | 1436.39 | 144.17 | 0 | 0.8694 | 0 | 0 | 136.96 | 77.85 |  | 22950688 | 771.65 | 0 | 757.55 | 140.48 | 14.1 | 0 | 1.38 | 0 | 0 | 771.65 | 0 | 757.55 | 140.48 | 14.1 | 0 | 1.38 | 0 | 0 | 95 | 54 | 1 | 1 |  |  | 1 | 16.23 | 7.11 | 1 |  |  |  |  | 0 | 1 | ТСН-2001.3. База. Сб.1, т.6, поз.10 |  |  | 2 | 0 | 3.1-6-10 | 1 | 30 |  | 16.23 | 1 | 1 | 1 | 1 | 1 |  | 95 | 54 |  |  |  |  | 0 | 0 | [5 empty] | 0 |  | 0 | 3537.46 | 0 | 5386.1805 | 2279.9904 | 228.843 | 0 | 1.38 | 0 | 0 | 136.9615 | 77.8518 | [13 empty] | 98 | 77 | 1.192 | 1 | 1007 | 100 м3 | 100 м3 | 100 |  | 21377717 | 30 | Строительные работы | 0 | 1 | 2 | ТСН-2001.3-1. 1-1...1-7 | ТСН-2001.3-1-1 |  | 0 | 771.65 | 0 | 757.55 | 140.48 | 14.1 | 1.38 | 0 | 0 | 0 | 0 | 0 | 0 | 95 | 54 |  | 2 | 1 | 2 | 0 | 2398.77 | 0 | 6151.04 | 6151.04 | 0 | 0 | 0
17 | 0 | 8 | 8 | 2 | 3.1-57-2 | КРЕПЛЕНИЕ ДОСКАМИ СТЕНОК КОТЛОВАНОВ И ТРАНШЕЙ ШИРИНОЙ БОЛЕЕ 2 М ГЛУБИНОЙ, ДО 3 М В ГРУНТАХ УСТОЙЧИВЫХ | 100 м2 | 0 | 0 |  |  |  |  | 0 | 0 | 0 | 0 | 0 | 0 | 0 | 0 | 0 | 0 | 0 |  | 22950688 | 1093.15 | 751.75 | 65.51 | 15.48 | 275.89 | 0 | 24.9 | 0 | 0 | 1093.15 | 751.75 | 65.51 | 15.48 | 275.89 | 0 | 24.9 | 0 | 0 | 76 | 44 | 1.047 | 1 |  |  | 1 | 16.23 | 8.79 | 2.3 |  |  |  |  | 0 | 1 | ТСН-2001.3. База. Сб.1, т.57, поз.2 |  |  | 17 | 0 | 3.1-57-2 | 1 | 30 |  | 16.23 | 1 | 1 | 1 | 1 | 1 |  | 76 | 44 |  |  |  |  | 0 | 0 | [5 empty] | 0 |  | 0 | 0 | 1729.025 | 602.897 | 263.0487 | 4688.1464 | 0 | 26.0703 | 0 | 0 | 0 | 0 | [13 empty] | 91 | 70 | 1.047 | 1 | 1005 | 100 м2 | 100 м2 | 100 |  | 21377732 | 30 | Строительные работы | 0 | 1 | 17 | ТСН-2001.3-1. 1-56...1-58 | ТСН-2001.3-1-16 |  | 0 | 1093.15 | 751.75 | 65.51 | 15.48 | 275.89 | 24.9 | 0 | 0 | 0 | 0 | 0 | 0 | 76 | 44 |  | 2 | 1 | 2 | 0 | 0 | 0 | 0 | 0 | 0 | 0 | 0
17 | 0 | 9 | 9 | 3 | 3.1-51-1 | РАЗРАБОТКА ГРУНТА ВРУЧНУЮ В ТРАНШЕЯХ ГЛУБИНОЙ ДО 2 М БЕЗ КРЕПЛЕНИЙ С ОТКОСАМИ ГРУППА ГРУНТОВ 1-3 | 100 м3 | 0.063 | 0 |  |  |  |  | 2088.56 | 0 | 0 | 0 | 2088.56 | 0 | 12.1401 | 0 | 0 | 1587.31 | 918.97 |  | 22950688 | 2042.62 | 0 | 0 | 0 | 2042.62 | 0 | 192.7 | 0 | 0 | 2042.62 | 0 | 0 | 0 | 2042.62 | 0 | 192.7 | 0 | 0 | 76 | 44 | 1 | 1 |  |  | 1 | 16.23 | 1 | 1 |  |  |  |  | 0 | 1 | ТСН-2001.3. База. Сб.1, т.51, поз.1 |  |  | 16 | 0 | 3.1-51-1 | 1 | 30 |  | 16.23 | 1 | 1 | 1 | 1 | 1 |  | 76 | 44 |  |  |  |  | 0 | 0 | [5 empty] | 0 |  | 0 | 2088.56 | 0 | 0 | 0 | 33151.7226 | 0 | 192.7 | 0 | 0 | 1587.3056 | 918.9664 | [13 empty] | 91 | 67 | 1.248 | 1 | 1007 | 100 м3 | 100 м3 | 100 |  | 21377731 | 30 | Строительные работы | 0 | 1 | 16 | ТСН-2001.3-1. 1-49...1-55 | ТСН-2001.3-1-15 |  | 0 | 2042.62 | 0 | 0 | 0 | 2042.62 | 192.7 | 0 | 0 | 0 | 0 | 0 | 0 | 76 | 44 |  | 2 | 1 | 2 | 0 | 0 | 0 | 4594.84 | 4594.84 | 0 | 0 | 0
17 | 0 | 14 | 14 | 4 | 6.68-51-4 | РАЗБОРКА ПОКРЫТИЙ И ОСНОВАНИЙ АСФАЛЬТОБЕТОННЫХ | 100 м3 | 0.048 | 0 |  |  |  |  | 2381.73 | 0 | 1066.75 | 572.77 | 1314.98 | 0 | 7.44 | 0 | 0 | 933.64 | 578.59 |  | 22950688 | 4401.5 | 0 | 2713.55 | 735.23 | 1687.95 | 0 | 155 | 0 | 0 | 4401.5 | 0 | 2713.55 | 735.23 | 1687.95 | 0 | 155 | 0 | 0 | 71 | 44 | 1 | 1 |  |  | 1 | 16.23 | 8.19 | 1 |  |  |  |  | 0 | 1 | ТСН-2001.6. База. Сб.68, т.51, поз.4 |  |  | 674 | 0 | 6.68-51-4 | 1 | 60 |  | 16.23 | 1 | 1 | 1 | 1 | 1 |  | 71 | 44 |  |  |  |  | 0 | 0 | [5 empty] | 0 |  | 0 | 2381.73 | 0 | 22223.9745 | 11932.7829 | 27395.4285 | 0 | 155 | 0 | 0 | 933.6358 | 578.5912 | [13 empty] | 80 | 55 | 1.047 | 1 | 1007 | 100 м3 | 100 м3 | 100 |  | 21378389 | 60 | Ремонтно-строительные работы | 0 | 1 | 674 | ТСН-2001.6-68. 68-51...68-53 | ТСН-2001.6-68-21 |  | 0 | 4401.5 | 0 | 2713.55 | 735.23 | 1687.95 | 155 | 0 | 0 | 0 | 0 | 0 | 0 | 71 | 44 |  | 2 | 1 | 2 | 0 | 956.53 | 0 | 4850.49 | 4850.49 | 0 | 0 | 0
17 | 0 | 15 | 15 | 5 | 6.68-53-1 | РАЗБОРКА БОРТОВЫХ КАМНЕЙ НА БЕТОННОМ ОСНОВАНИИ | 100 м | 0.02 | 0 |  |  |  |  | 278.35 | 0 | 0 | 0 | 278.35 | 0 | 1.534 | 0 | 0 | 197.63 | 122.47 |  | 22950688 | 857.51 | 0 | 0 | 0 | 857.51 | 0 | 76.7 | 0 | 0 | 857.51 | 0 | 0 | 0 | 857.51 | 0 | 76.7 | 0 | 0 | 71 | 44 | 1 | 1 |  |  | 1 | 16.23 | 1 | 1 |  |  |  |  | 0 | 1 | ТСН-2001.6. База. Сб.68, т.53, поз.1 |  |  | 674 | 0 | 6.68-53-1 | 1 | 60 |  | 16.23 | 1 | 1 | 1 | 1 | 1 |  | 71 | 44 |  |  |  |  | 0 | 0 | [5 empty] | 0 |  | 0 | 278.35 | 0 | 0 | 0 | 13917.3873 | 0 | 76.7 | 0 | 0 | 197.6285 | 122.474 | [13 empty] | 80 | 55 | 1.047 | 1 | 1003 | 100 м | 100 м | 100 |  | 21378389 | 60 | Ремонтно-строительные работы | 0 | 1 | 674 | ТСН-2001.6-68. 68-51...68-53 | ТСН-2001.6-68-21 |  | 0 | 857.51 | 0 | 0 | 0 | 857.51 | 76.7 | 0 | 0 | 0 | 0 | 0 | 0 | 71 | 44 |  | 2 | 1 | 2 | 0 | 0 | 0 | 598.45 | 598.45 | 0 | 0 | 0
17 | 0 | 17 | 16 | 6 | 3.1-53-1 | ЗАСЫПКА ВРУЧНУЮ ТРАНШЕЙ, ПАЗУХ КОТЛОВАНОВ И ЯМ ГРУППА ГРУНТОВ 1-3 | 100 м3 | 0.693 | 0 |  |  |  |  | 11822.47 | 0 | 0 | 0 | 11822.47 | 0 | 74.1787 | 0 | 0 | 8985.08 | 5201.89 |  | 22950688 | 1051.13 | 0 | 0 | 0 | 1051.13 | 0 | 107.04 | 0 | 0 | 1051.13 | 0 | 0 | 0 | 1051.13 | 0 | 107.04 | 0 | 0 | 76 | 44 | 1 | 1 |  |  | 1 | 16.23 | 1 | 1 |  |  |  |  | 0 | 1 | ТСН-2001.3. База. Сб.1, т.53, поз.1 |  |  | 16 | 0 | 3.1-53-1 | 1 | 30 |  | 16.23 | 1 | 1 | 1 | 1 | 1 |  | 76 | 44 |  |  |  |  | 0 | 0 | [5 empty] | 0 |  | 0 | 11822.47 | 0 | 0 | 0 | 17059.8399 | 0 | 107.04 | 0 | 0 | 8985.0772 | 5201.8868 | [13 empty] | 91 | 67 | 1.248 | 1 | 1007 | 100 м3 | 100 м3 | 100 |  | 21377731 | 30 | Строительные работы | 0 | 1 | 16 | ТСН-2001.3-1. 1-49...1-55 | ТСН-2001.3-1-15 |  | 0 | 1051.13 | 0 | 0 | 0 | 1051.13 | 107.04 | 0 | 0 | 0 | 0 | 0 | 0 | 76 | 44 |  | 2 | 1 | 2 | 0 | 0 | 0 | 26009.44 | 26009.44 | 0 | 0 | 0
18 | 0 | 17 |  | 6,1 | 1.1-1-766 | ПЕСОК ДЛЯ СТРОИТЕЛЬНЫХ РАБОТ, РЯДОВОЙ | м3 | 69.3 | 100 |  |  |  |  | 44746.21 | 44746.21 | 0 | 0 | 0 | 0 | 0 | 0 | 0 | 0 | 0 |  | 22950688 | 104.99 | 104.99 | 0 | 0 | 0 | 0 | 0 | 0 | 0 | 104.99 | 104.99 | 0 | 0 | 0 | 0 | 0 | 0 | 0 | 0 | 0 | 1 | 1 |  |  | 1 | 1 | 1 | 6.15 |  |  |  |  | 3 | 1 | ТСН-2001.1. База. Р.1, о.1, поз.766 |  |  | 400002 | 0 | 1.1-1-766 | 1 | 202 |  | 1 | 1 | 1 | 1 | 1 | 1 |  | 0 | 0 |  |  |  |  | 0 | 0 | [5 empty] | 0 |  | 0 | 44746.21 | 645.6885 | 0 | 0 | 0 | 0 | 0 | 0 | 0 | 0 | 0 | [13 empty] | 0 | 0 | 1 | 1 | 1007 | м3 | м3 | 1 |  | 22949705 | 202 | Материалы | 0 | 1 | 400002 | Материалы, изделия и конструкции | Материалы |  | 0 | 104.99 | 104.99 | 0 | 0 | 0 | 0 | 0 |  | 0 | 0 | 0 | 0 | 0 | 0 |  | 2 | 1 | 2 | 0 | 0 | 0 | 44746.21 | 44746.21 | 0 | 0 | 0
17 | 0 | 20 | 19 | 7 | 3.1-29-2 | УПЛОТНЕНИЕ ГРУНТА ПНЕВМАТИЧЕСКИМИ ТРАМБОВКАМИ ГРУППА ГРУНТОВ 3,4 | 100 м3 | 0.693 | 0 |  |  |  |  | 6292 | 0 | 4669.9 | 2610.86 | 1622.1 | 0 | 8.9397 | 0 | 0 | 1541 | 875.93 |  | 22950688 | 910.85 | 0 | 766.63 | 232.13 | 144.22 | 0 | 12.9 | 0 | 0 | 910.85 | 0 | 766.63 | 232.13 | 144.22 | 0 | 12.9 | 0 | 0 | 95 | 54 | 1 | 1 |  |  | 1 | 16.23 | 8.79 | 1 |  |  |  |  | 0 | 1 | ТСН-2001.3. База. Сб.1, т.29, поз.2 |  |  | 10 | 0 | 3.1-29-2 | 1 | 30 |  | 16.23 | 1 | 1 | 1 | 1 | 1 |  | 95 | 54 |  |  |  |  | 0 | 0 | [5 empty] | 0 |  | 0 | 6292 | 0 | 6738.6777 | 3767.4699 | 2340.6906 | 0 | 12.9 | 0 | 0 | 1540.995 | 875.934 | [13 empty] | 98 | 77 | 1.047 | 1 | 1007 | 100 м3 | 100 м3 | 100 |  | 21377725 | 30 | Строительные работы | 0 | 1 | 10 | ТСН-2001.3-1. 1-29...1-33 | ТСН-2001.3-1-9 |  | 0 | 910.85 | 0 | 766.63 | 232.13 | 144.22 | 12.9 | 0 | 0 | 0 | 0 | 0 | 0 | 95 | 54 |  | 2 | 1 | 2 | 0 | 4360.14 | 0 | 13069.07 | 13069.07 | 0 | 0 | 0
17 | 0 | 25 | 24 | 8 | 3.27-48-1 | УСТРОЙСТВО ОСНОВАНИЙ ПОД ТРОТУАРЫ ИЗ ЩЕБНЯ ТОЛЩИНОЙ 12 СМ | 100 м2 | 0.00576 | 0 |  |  |  |  | 36.46 | 0.31 | 10.75 | 4.03 | 25.4 | 0 | 0.13997 | 0 | 0 | 29.72 | 11.18 |  | 22950688 | 462.15 | 14.14 | 176.34 | 43.15 | 271.67 | 0 | 24.3 | 0 | 0 | 462.15 | 14.14 | 176.34 | 43.15 | 271.67 | 0 | 24.3 | 0 | 0 | 117 | 44 | 1 | 1 |  |  | 1 | 16.23 | 10.58 | 3.76 |  |  |  |  | 0 | 1 | ТСН-2001.3. База. Сб.27, т.48, поз.1 |  |  | 160 | 0 | 3.27-48-1 | 1 | 30 |  | 16.23 | 1 | 1 | 1 | 1 | 1 |  | 117 | 44 |  |  |  |  | 0 | 0 | [5 empty] | 0 |  | 0 | 36.46 | 53.1664 | 1865.6772 | 700.3245 | 4409.2041 | 0 | 24.3 | 0 | 0 | 29.718 | 11.176 | [13 empty] | 140 | 79 | 1.047 | 1.002 | 1005 | 100 м2 | 100 м2 | 100 |  | 21377875 | 30 | Строительные работы | 0 | 1 | 160 | ТСН-2001.3-27. 27-48 | ТСН-2001.3-27-15 |  | 0 | 462.15 | 14.14 | 176.34 | 43.15 | 271.67 | 24.3 | 0 | 0 | 0 | 0 | 0 | 0 | 117 | 44 |  | 2 | 1 | 2 | 0 | 6.73 | 0 | 84.09 | 84.09 | 0 | 0 | 0
18 | 0 | 25 |  | 8,1 | 1.1-1-1514 | ЩЕБЕНЬ ИЗ ЕСТЕСТВЕННОГО КАМНЯ ДЛЯ СТРОИТЕЛЬНЫХ РАБОТ, РЯДОВОЙ, МАРКА 300-200 | м3 | 0.10022 | 17.4 |  |  |  |  | 125.44 | 125.44 | 0 | 0 | 0 | 0 | 0 | 0 | 0 | 0 | 0 |  | 22950688 | 143.2 | 143.2 | 0 | 0 | 0 | 0 | 0 | 0 | 0 | 143.2 | 143.2 | 0 | 0 | 0 | 0 | 0 | 0 | 0 | 0 | 0 | 1 | 1 |  |  | 1 | 1 | 1 | 8.74 |  |  |  |  | 3 | 1 | ТСН-2001.1. База. Р.1, о.1, поз.1514 |  |  | 160 | 0 | 1.1-1-1514 | 1 | 30 |  | 1 | 1 | 1 | 1 | 1 | 1 |  | 0 | 0 |  |  |  |  | 0 | 0 | [5 empty] | 0 |  | 0 | 125.44 | 1251.568 | 0 | 0 | 0 | 0 | 0 | 0 | 0 | 0 | 0 | [13 empty] | 140 | 79 | 1.047 | 1.002 | 1007 | м3 | м3 | 1 |  | 21377875 | 30 | Строительные работы | 0 | 1 | 160 | ТСН-2001.3-27. 27-48 | ТСН-2001.3-27-15 |  | 0 | 143.2 | 143.2 | 0 | 0 | 0 | 0 | 0 |  | 0 | 0 | 0 | 0 | 0 | 0 |  | 2 | 1 | 2 | 0 | 0 | 0 | 125.44 | 125.44 | 0 | 0 | 0
17 | 0 | 33 | 32 | 9 | 3.27-12-1 | УСТРОЙСТВО ПОДСТИЛАЮЩИХ И ВЫРАВНИВАЮЩИХ СЛОЕВ ОСНОВАНИЙ ИЗ ПЕСКА | 100 м3 | 4.96 | 0 |  |  |  |  | 39696.66 | 659.26 | 26842.33 | 9583.62 | 12195.07 | 0 | 71.424 | 0 | 0 | 14268.23 | 5365.83 |  | 22950688 | 863.31 | 35.35 | 676.47 | 119.05 | 151.49 | 0 | 14.4 | 0 | 0 | 863.31 | 35.35 | 676.47 | 119.05 | 151.49 | 0 | 14.4 | 0 | 0 | 117 | 44 | 1 | 1 |  |  | 1 | 16.23 | 8 | 3.76 |  |  |  |  | 0 | 1 | ТСН-2001.3. База. Сб.27, т.12, поз.1 |  |  | 146 | 0 | 3.27-12-1 | 1 | 30 |  | 16.23 | 1 | 1 | 1 | 1 | 1 |  | 117 | 44 |  |  |  |  | 0 | 0 | [5 empty] | 0 |  | 0 | 39696.66 | 132.916 | 5411.76 | 1932.1815 | 2458.6827 | 0 | 14.4 | 0 | 0 | 14268.2319 | 5365.8308 | [13 empty] | 140 | 79 | 1.047 | 1.002 | 1007 | 100 м3 | 100 м3 | 100 |  | 21377861 | 30 | Строительные работы | 0 | 1 | 146 | ТСН-2001.3-27. 27-1...27-21 | ТСН-2001.3-27-1 |  | 0 | 863.31 | 35.35 | 676.47 | 119.05 | 151.49 | 14.4 | 0 | 0 | 0 | 0 | 0 | 0 | 117 | 44 |  | 2 | 1 | 2 | 0 | 16004.65 | 0 | 75335.37 | 75335.37 | 0 | 0 | 0
18 | 0 | 33 |  | 9,1 | 1.1-1-766 | ПЕСОК ДЛЯ СТРОИТЕЛЬНЫХ РАБОТ, РЯДОВОЙ | м3 | 0 | 0 |  |  |  |  | 0 | 0 | 0 | 0 | 0 | 0 | 0 | 0 | 0 | 0 | 0 |  | 22950688 | 104.99 | 104.99 | 0 | 0 | 0 | 0 | 0 | 0 | 0 | 104.99 | 104.99 | 0 | 0 | 0 | 0 | 0 | 0 | 0 | 0 | 0 | 1 | 1 |  |  | 1 | 1 | 1 | 6.15 |  |  |  |  | 3 | 1 | ТСН-2001.1. База. Р.1, о.1, поз.766 |  |  | 146 | 0 | 1.1-1-766 | 1 | 30 |  | 1 | 1 | 1 | 1 | 1 | 1 |  | 0 | 0 |  |  |  |  | 0 | 0 | [5 empty] | 0 |  | 0 | 0 | 645.6885 | 0 | 0 | 0 | 0 | 0 | 0 | 0 | 0 | 0 | [13 empty] | 140 | 79 | 1.047 | 1.002 | 1007 | м3 | м3 | 1 |  | 21377861 | 30 | Строительные работы | 0 | 1 | 146 | ТСН-2001.3-27. 27-1...27-21 | ТСН-2001.3-27-1 |  | 0 | 104.99 | 104.99 | 0 | 0 | 0 | 0 | 0 |  | 0 | 0 | 0 | 0 | 0 | 0 |  | 2 | 1 | 2 | 0 | 0 | 0 | 0 | 0 | 0 | 0 | 0
17 | 0 | 39 | 38 | 10 | 3.27-46-1 | УСТРОЙСТВО ПОКРЫТИЙ ИЗ АСФАЛЬТОБЕТОННЫХ СМЕСЕЙ ВРУЧНУЮ, ТОЛЩИНА 4 СМ | 100 м2 | 0.048 | 0 |  |  |  |  | 159.91 | 3.17 | 46.16 | 27.55 | 110.58 | 0 | 0.5664 | 0 | 0 | 129.38 | 48.66 |  | 22950688 | 279.73 | 14.5 | 123.28 | 35.37 | 141.95 | 0 | 11.8 | 0 | 0 | 279.73 | 14.5 | 123.28 | 35.37 | 141.95 | 0 | 11.8 | 0 | 0 | 117 | 44 | 1 | 1 |  |  | 1 | 16.23 | 7.8 | 4.56 |  |  |  |  | 0 | 1 | ТСН-2001.3. База. Сб.27, т.46, поз.1 |  |  | 158 | 0 | 3.27-46-1 | 1 | 30 |  | 16.23 | 1 | 1 | 1 | 1 | 1 |  | 117 | 44 |  |  |  |  | 0 | 0 | [5 empty] | 0 |  | 0 | 159.91 | 66.12 | 961.584 | 574.0551 | 2303.8485 | 0 | 11.8 | 0 | 0 | 129.3786 | 48.6552 | [13 empty] | 140 | 79 | 1.047 | 1 | 1005 | 100 м2 | 100 м2 | 100 |  | 21377873 | 30 | Строительные работы | 0 | 1 | 158 | ТСН-2001.3-27. 27-42...27-46 | ТСН-2001.3-27-13 |  | 0 | 279.73 | 14.5 | 123.28 | 35.37 | 141.95 | 11.8 | 0 | 0 | 0 | 0 | 0 | 0 | 117 | 44 |  | 2 | 1 | 2 | 0 | 46.01 | 0 | 383.96 | 383.96 | 0 | 0 | 0
18 | 0 | 39 |  | 10,1 | 1.3-3-4 | СМЕСИ АСФАЛЬТОБЕТОННЫЕ ДОРОЖНЫЕ ГОРЯЧИЕ КРУПНОЗЕРНИСТЫЕ, ТИП II | т | 0.64 | 13.3333 |  |  |  |  | 1451.95 | 1451.95 | 0 | 0 | 0 | 0 | 0 | 0 | 0 | 0 | 0 |  | 22950688 | 305.75 | 305.75 | 0 | 0 | 0 | 0 | 0 | 0 | 0 | 305.75 | 305.75 | 0 | 0 | 0 | 0 | 0 | 0 | 0 | 0 | 0 | 1 | 1 |  |  | 1 | 1 | 1 | 7.42 |  |  |  |  | 3 | 1 | ТСН-2001.1. База. Р.3, о.3, поз.4 |  |  | 158 | 0 | 1.3-3-4 | 1 | 30 |  | 1 | 1 | 1 | 1 | 1 | 1 |  | 0 | 0 |  |  |  |  | 0 | 0 | [5 empty] | 0 |  | 0 | 1451.95 | 2268.665 | 0 | 0 | 0 | 0 | 0 | 0 | 0 | 0 | 0 | [13 empty] | 140 | 79 | 1.047 | 1 | 1009 | т | т | 1000 |  | 21377873 | 30 | Строительные работы | 0 | 1 | 158 | ТСН-2001.3-27. 27-42...27-46 | ТСН-2001.3-27-13 |  | 0 | 305.75 | 305.75 | 0 | 0 | 0 | 0 | 0 |  | 0 | 0 | 0 | 0 | 0 | 0 |  | 2 | 1 | 2 | 0 | 0 | 0 | 1451.95 | 1451.95 | 0 | 0 | 0
17 | 0 | 47 | 46 | 11 | 3.47-71-2 | УСТРОЙСТВО БОРДЮРА ИЗ КАМНЯ ПРИРОДНОГО ОКАТАННОГО, УСТАНОВЛЕННОГО НА РЕБРО, ВДОЛЬ САДОВЫХ ДОРОЖЕК | 100 м | 0.02 | 0 |  |  |  |  | 745.57 | 412.83 | 7.54 | 5.64 | 325.2 | 0 | 1.7922 | 0 | 0 | 302.44 | 143.09 |  | 22950688 | 5710.6 | 4659.44 | 49.32 | 17.36 | 1001.84 | 0 | 89.61 | 0 | 0 | 5710.6 | 4659.44 | 49.32 | 17.36 | 1001.84 | 0 | 89.61 | 0 | 0 | 93 | 44 | 1 | 1 |  |  | 1 | 16.23 | 7.64 | 4.43 |  |  |  |  | 0 | 1 | ТСН-2001.3. База. Сб.47, т.71, поз.2 |  |  | 307 | 0 | 3.47-71-2 | 1 | 30 |  | 16.23 | 1 | 1 | 1 | 1 | 1 |  | 93 | 44 |  |  |  |  | 0 | 0 | [5 empty] | 0 |  | 0 | 745.57 | 20641.3192 | 376.8048 | 281.7528 | 16259.8632 | 0 | 89.61 | 0 | 0 | 302.436 | 143.088 | [13 empty] | 156 | 84 | 1 | 1 | 1003 | 100 м | 100 м | 100 |  | 21378022 | 30 | Строительные работы | 0 | 1 | 307 | ТСН-2001.3-47. 47-71 | ТСН-2001.3-47-16 |  | 0 | 5710.6 | 4659.44 | 49.32 | 17.36 | 1001.84 | 89.61 | 0 | 0 | 0 | 0 | 0 | 0 | 93 | 44 |  | 2 | 1 | 2 | 0 | 9.42 | 0 | 1200.52 | 1200.52 | 0 | 0 | 0
18 | 0 | 44 |  | 11,1 | 1.1-1-2610 | КАМЕНЬ ПРИРОДНЫЙ ОКАТАННЫЙ (ГАЛЬКА РЕЧНАЯ), РАЗМЕР 50-350 ММ | т | 0.1 | 5 |  |  |  |  | 867.36 | 867.36 | 0 | 0 | 0 | 0 | 0 | 0 | 0 | 0 | 0 |  | 22950688 | 1624.27 | 1624.27 | 0 | 0 | 0 | 0 | 0 | 0 | 0 | 1624.27 | 1624.27 | 0 | 0 | 0 | 0 | 0 | 0 | 0 | 0 | 0 | 1 | 1 |  |  | 1 | 1 | 1 | 5.34 |  |  |  |  | 3 | 1 | ТСН-2001.1. База. Р.1, о.1, поз.2610 |  |  | 307 | 0 | 1.1-1-2610 | 1 | 30 |  | 1 | 1 | 1 | 1 | 1 | 1 |  | 0 | 0 |  |  |  |  | 0 | 0 | [5 empty] | 0 |  | 0 | 867.36 | 8673.6018 | 0 | 0 | 0 | 0 | 0 | 0 | 0 | 0 | 0 | [13 empty] | 156 | 84 | 1 | 1 | 1009 | т | т | 1000 |  | 21378022 | 30 | Строительные работы | 0 | 1 | 307 | ТСН-2001.3-47. 47-71 | ТСН-2001.3-47-16 |  | 0 | 1624.27 | 1624.27 | 0 | 0 | 0 | 0 | 0 |  | 0 | 0 | 0 | 0 | 0 | 0 |  | 2 | 1 | 2 | 0 | 0 | 0 | 867.36 | 867.36 | 0 | 0 | 0
17 | 0 | 48 | 47 | 12 | 3.47-26-2 | ПОДГОТОВКА ПОЧВЫ ДЛЯ УСТРОЙСТВА ПАРТЕРНОГО И ОБЫКНОВЕННОГО ГАЗОНОВ БЕЗ ВНЕСЕНИЯ РАСТИТЕЛЬНОЙ ЗЕМЛИ ВРУЧНУЮ | 100 м2 | 0.85 | 0 |  |  |  |  | 2434.91 | 0 | 0 | 0 | 2434.91 | 0 | 14.6795 | 0 | 0 | 2264.47 | 1071.36 |  | 22950688 | 176.5 | 0 | 0 | 0 | 176.5 | 0 | 17.27 | 0 | 0 | 176.5 | 0 | 0 | 0 | 176.5 | 0 | 17.27 | 0 | 0 | 93 | 44 | 1 | 1 |  |  | 1 | 16.23 | 1 | 1 |  |  |  |  | 0 | 1 | ТСН-2001.3. База. Сб.47, т.26, поз.2 |  |  | 295 | 0 | 3.47-26-2 | 1 | 30 |  | 16.23 | 1 | 1 | 1 | 1 | 1 |  | 93 | 44 |  |  |  |  | 0 | 0 | [5 empty] | 0 |  | 0 | 2434.91 | 0 | 0 | 0 | 2864.595 | 0 | 17.27 | 0 | 0 | 2264.4663 | 1071.3604 | [13 empty] | 156 | 84 | 1 | 1 | 1005 | 100 м2 | 100 м2 | 100 |  | 21378010 | 30 | Строительные работы | 0 | 1 | 295 | ТСН-2001.3-47. 47-23...47-33 | ТСН-2001.3-47-4 |  | 0 | 176.5 | 0 | 0 | 0 | 176.5 | 17.27 | 0 | 0 | 0 | 0 | 0 | 0 | 93 | 44 |  | 2 | 1 | 2 | 0 | 0 | 0 | 5770.74 | 5770.74 | 0 | 0 | 0
17 | 0 | 51 | 50 | 13 | 3.47-26-6 | ПОСЕВ ГАЗОНОВ ПАРТЕРНЫХ, МАВРИТАНСКИХ, И ОБЫКНОВЕННЫХ ВРУЧНУЮ | 100 м2 | 0.85 | 0 |  |  |  |  | 1036.36 | 226.56 | 0 | 0 | 809.8 | 0 | 4.4625 | 0 | 0 | 753.11 | 356.31 |  | 22950688 | 129.4 | 70.7 | 0 | 0 | 58.7 | 0 | 5.25 | 0 | 0 | 129.4 | 70.7 | 0 | 0 | 58.7 | 0 | 5.25 | 0 | 0 | 93 | 44 | 1 | 1 |  |  | 1 | 16.23 | 1 | 3.77 |  |  |  |  | 0 | 1 | ТСН-2001.3. База. Сб.47, т.26, поз.6 |  |  | 295 | 0 | 3.47-26-6 | 1 | 30 |  | 16.23 | 1 | 1 | 1 | 1 | 1 |  | 93 | 44 |  |  |  |  | 0 | 0 | [5 empty] | 0 |  | 0 | 1036.36 | 266.539 | 0 | 0 | 952.701 | 0 | 5.25 | 0 | 0 | 753.114 | 356.312 | [13 empty] | 156 | 84 | 1 | 1 | 1005 | 100 м2 | 100 м2 | 100 |  | 21378010 | 30 | Строительные работы | 0 | 1 | 295 | ТСН-2001.3-47. 47-23...47-33 | ТСН-2001.3-47-4 |  | 0 | 129.4 | 70.7 | 0 | 0 | 58.7 | 5.25 | 0 | 0 | 0 | 0 | 0 | 0 | 93 | 44 |  | 2 | 1 | 2 | 0 | 0 | 0 | 2145.78 | 2145.78 | 0 | 0 | 0
18 | 0 | 51 |  | 13,1 | 1.4-6-6 | СЕМЕНА (СМЕСЬ УНИВЕРСАЛЬНАЯ) ГАЗОННЫХ ТРАВ | кг | 3.4 | 4 |  |  |  |  | 547.55 | 547.55 | 0 | 0 | 0 | 0 | 0 | 0 | 0 | 0 | 0 |  | 22950688 | 57.93 | 57.93 | 0 | 0 | 0 | 0 | 0 | 0 | 0 | 57.93 | 57.93 | 0 | 0 | 0 | 0 | 0 | 0 | 0 | 0 | 0 | 1 | 1 |  |  | 1 | 1 | 1 | 2.78 |  |  |  |  | 3 | 1 | ТСН-2001.1. Доп.4. Р.4, о.6, поз.6 |  |  | 295 | 0 | 1.4-6-6 | 1 | 30 |  | 1 | 1 | 1 | 1 | 1 | 1 |  | 0 | 0 |  |  |  |  | 0 | 0 | [5 empty] | 0 |  | 0 | 547.55 | 161.0454 | 0 | 0 | 0 | 0 | 0 | 0 | 0 | 0 | 0 | [13 empty] | 156 | 84 | 1 | 1 | 1009 | кг | кг | 1 |  | 21378010 | 30 | Строительные работы | 0 | 1 | 295 | ТСН-2001.3-47. 47-23...47-33 | ТСН-2001.3-47-4 |  | 0 | 57.93 | 57.93 | 0 | 0 | 0 | 0 | 0 |  | 0 | 0 | 0 | 0 | 0 | 0 |  | 2 | 1 | 2 | 0 | 0 | 0 | 547.55 | 547.55 | 0 | 0 | 0
17 | 0 | 52 | 51 | 14 | 3.1-35-2 | ПЛАНИРОВКА ПЛОЩАДЕЙ РУЧНЫМ СПОСОБОМ ГРУППА ГРУНТОВ 1-3 | 1000 м2 | 0.085 | 0 |  |  |  |  | 2046.69 | 0 | 0 | 0 | 2046.69 | 0 | 11.2795 | 0 | 0 | 1555.48 | 900.54 |  | 22950688 | 1483.59 | 0 | 0 | 0 | 1483.59 | 0 | 132.7 | 0 | 0 | 1483.59 | 0 | 0 | 0 | 1483.59 | 0 | 132.7 | 0 | 0 | 76 | 44 | 1 | 1 |  |  | 1 | 16.23 | 1 | 1 |  |  |  |  | 0 | 1 | ТСН-2001.3. База. Сб.1, т.35, поз.2 |  |  | 12 | 0 | 3.1-35-2 | 1 | 30 |  | 16.23 | 1 | 1 | 1 | 1 | 1 |  | 76 | 44 |  |  |  |  | 0 | 0 | [5 empty] | 0 |  | 0 | 2046.69 | 0 | 0 | 0 | 24078.6657 | 0 | 132.7 | 0 | 0 | 1555.4844 | 900.5436 | [13 empty] | 91 | 67 | 1.248 | 1 | 1005 | 1000 м2 | 1000 м2 | 1000 |  | 21377727 | 30 | Строительные работы | 0 | 1 | 12 | ТСН-2001.3-1. 1-35-2, 1-35-3 | ТСН-2001.3-1-11 |  | 0 | 1483.59 | 0 | 0 | 0 | 1483.59 | 132.7 | 0 | 0 | 0 | 0 | 0 | 0 | 76 | 44 |  | 2 | 1 | 2 | 0 | 0 | 0 | 4502.71 | 4502.71 | 0 | 0 | 0
51 | 0 | 4 | 24 |  | Новый раздел | Земляные работы | [7 empty] | 0 | 0 | 0 | 0 | 0 | 0 | 0 | 0 | 0 | 0 | 0 | [15 empty] | 0 | 0 | 0 | 0 | 0 | 0 | 0 | [70 empty] | 0
50 | 0 | 0 | 1 | 201 | 0 | ПЗ | Прямые затраты |  |  | 201 | 1 | 3 |  | 2
50 | 0 | 0 | 1 | 202 | 0 | СтМат | Стоимость материальных ресурсов |  |  | 202 | 2 | 3 |  | 2
50 | 0 | 0 | 1 | 222 | 0 | СтМатЗак | Стоимость материалов заказчика |  |  | 222 | 3 | 3 |  | 2
50 | 0 | 0 | 1 | 216 | 0 | Оборуд | Стоимость оборудования |  |  | 216 | 4 | 3 |  | 2
50 | 0 | 0 | 1 | 223 | 0 | ОборудЗак | Стоимость оборудования заказчика |  |  | 223 | 5 | 3 |  | 2
50 | 0 | 0 | 1 | 203 | 0 | ЭММ | Эксплуатация машин |  |  | 203 | 6 | 3 |  | 2
50 | 0 | 0 | 1 | 204 | 0 | ЗПМ | ЗП машинистов |  |  | 204 | 7 | 3 |  | 2
50 | 0 | 0 | 1 | 205 | 0 | ОЗП | Основная ЗП рабочих |  |  | 205 | 8 | 3 |  | 2
50 | 0 | 0 | 1 | 214 | 0 | Строит | Строительные работы с НР и СП |  |  | 214 | 9 | 3 |  | 2
50 | 0 | 0 | 1 | 215 | 0 | Монтаж | Монтажные работы с НР и СП |  |  | 215 | 10 | 3 |  | 2
50 | 0 | 0 | 1 | 217 | 0 | Прочие | Прочие работы с НР и СП |  |  | 217 | 11 | 3 |  | 2
50 | 0 | 0 | 1 | 206 | 0 | ВозврМат | Возврат материалов |  |  | 206 | 12 | 3 |  | 2
50 | 0 | 0 | 1 | 207 | 0 | ТрудСтр | Трудозатраты строителей |  |  | 207 | 13 | 3 |  | -1
50 | 0 | 0 | 1 | 208 | 0 | ТрудМаш | Трудозатраты машинистов |  |  | 208 | 14 | 3 |  | -1
50 | 0 | 0 | 1 | 209 | 0 | ТранспМат | Транспорт материалов |  |  | 209 | 15 | 3 |  | 2
50 | 0 | 0 | 1 | 210 | 0 | НР | Накладные расходы |  |  | 210 | 16 | 3 |  | 2
50 | 0 | 0 | 1 | 211 | 0 | СмПриб | Сметная прибыль |  |  | 211 | 17 | 3 |  | 2
50 | 0 | 0 | 1 | 224 | 0 | Всего | Всего с НР и СП |  |  | 224 | 18 | 3 |  | 2
4 | 0 |  | 78 |  | Новый раздел | Лоток |  | 0 |  | 0 | [10 empty] | 0 | [53 empty] | 0 | [11 empty] | 0
52 | 0 | 4 | 70 | 0 | Новый раздел | Лоток | [7 empty] | 0 | 0 | 0 | 0 | 0 | 0 | 0 | 0 | 0 | 0 | 0 | 0 | 0 | 0 | 0 | 0 | 0 | 0 | 0 | 0 | 0 | 0 | 0 | 0 | 0 | 0 | 0 | 0 | 0 | 0 | 0 | 0 | 0 | 0 | 0 | 0 | 0 | 0 | 0 | 0 | 0 | 0 | 0 | 0 | 0 | 0 | 0 | 0 | 0 | 0 | 0 | 0 | 0 | 0 | 0 | 0 | 0 | 0 | 0 | 0 | 0 | 0 | 0 | 0 | 0 | 0 | 0 | 0 | 0 | 0 | 0 | 0 | 0 | 0 | 0 | 0 | 0 | 0 | 0 | 0 | 0 | 0 | 0 | 0 | 0 | 0 | 0 | 0 | 0 | 0 | 0 | 0 | 0 | 0 | 0 | 0 | 0 | 0 | 0 | 0 | 0 | 0 | 0 | 0
17 | 0 | 56 | 56 | 1 | 3.7-89-1 | ДЕМОНТАЖ ПЛИТ ПЕРЕКРЫТИЯ КАНАЛОВ ПЛОЩАДЬЮ ДО 1 М2 | 100 шт. | 0.9 | 0 |  |  |  |  | 15957.39 | 915.89 | 9948.01 | 4925.22 | 5093.49 | 0 | 28.5552 | 0 | 0 | 5857.51 | 2241.14 |  | 22950688 | 1912.53 | 164.67 | 1399.158 | 337.182 | 348.702 | 0 | 31.728 | 0 | 0 | 3077.77 | 164.67 | 2331.93 | 561.97 | 581.17 | 0 | 52.88 | 0 | 0 | 115 | 44 | 1 | 1 |  |  | 1 | 16.23 | 7.9 | 6.18 |  |  |  |  | 0 | 0 | ТСН-2001.3. Доп.29. Сб.7, т.89, поз.1 |  |  | 1685 | 0 | 3.7-89-1 | 1 | 0 |  | 16.23 | 1 | 1 | 1 | 1 | 1 |  | 115 | 44 |  |  |  |  | 0 | 0 | [5 empty] | 0 |  | 0 | 15957.39 | 1017.6606 | 11053.3482 | 5472.4639 | 5659.4335 | 0 | 31.728 | 0 | 0 | 5857.5135 | 2241.1356 |  |  |  |  | *0,6 | *0,6 | *0,6 |  | *0,6 | *0,6 |  |  |  | 0 | 0 | 0 | 0 | 1010 | 100 шт. | 100 шт. | 100 |  | 0 | 0 |  | 0 | 0 | 1685 |  |  |  | 0 | 3077.77 | 164.67 | 2331.93 | 561.97 | 581.17 | 52.88 | 0 | 0 | 0 | 0 | 0 | 0 | 115 | 44 |  | 2 | 1 | 2 | 0 | 8225.12 | 0 | 32281.16 | 32281.16 | 0 | 0 | 0
17 | 0 | 61 | 61 | 2 | 3.7-89-1 | УКЛАДКА ПЛИТ ПЕРЕКРЫТИЯ КАНАЛОВ ПЛОЩАДЬЮ ДО 1 М2 | 100 шт. | 0.9 | 0 |  |  |  |  | 25985.06 | 915.89 | 16580.02 | 8208.7 | 8489.15 | 0 | 47.592 | 0 | 0 | 9762.52 | 3735.23 |  | 22950688 | 3077.77 | 164.67 | 2331.93 | 561.97 | 581.17 | 0 | 52.88 | 0 | 0 | 3077.77 | 164.67 | 2331.93 | 561.97 | 581.17 | 0 | 52.88 | 0 | 0 | 115 | 44 | 1 | 1 |  |  | 1 | 16.23 | 7.9 | 6.18 |  |  |  |  | 0 | 0 | ТСН-2001.3. Доп.29. Сб.7, т.89, поз.1 |  |  | 1685 | 0 | 3.7-89-1 | 1 | 0 |  | 16.23 | 1 | 1 | 1 | 1 | 1 |  | 115 | 44 |  |  |  |  | 0 | 0 | [5 empty] | 0 |  | 0 | 25985.06 | 1017.6606 | 18422.247 | 9120.7731 | 9432.3891 | 0 | 52.88 | 0 | 0 | 9762.5225 | 3735.226 | [13 empty] | 0 | 0 | 0 | 0 | 1010 | 100 шт. | 100 шт. | 100 |  | 0 | 0 |  | 0 | 0 | 1685 |  |  |  | 0 | 3077.77 | 164.67 | 2331.93 | 561.97 | 581.17 | 52.88 | 0 | 0 | 0 | 0 | 0 | 0 | 115 | 44 |  | 2 | 1 | 2 | 0 | 13708.53 | 0 | 53191.34 | 53191.34 | 0 | 0 | 0
18 | 0 | 61 |  | 2,1 | 1.5-3-9 | ПЛИТЫ ПЕРЕКРЫТИЙ КАНАЛОВ И КАМЕР, МАРКА ВП 25-12, ВП 31-12, ВП 37-12 | м3 | 8 | 8.8889 |  |  |  |  | 75240.88 | 75240.88 | 0 | 0 | 0 | 0 | 0 | 0 | 0 | 0 | 0 |  | 22950688 | 1644.25 | 1644.25 | 0 | 0 | 0 | 0 | 0 | 0 | 0 | 1644.25 | 1644.25 | 0 | 0 | 0 | 0 | 0 | 0 | 0 | 0 | 0 | 1 | 1 |  |  | 1 | 1 | 1 | 5.72 |  |  |  |  | 3 | 0 | ТСН-2001.1. База. Р.5, о.3, поз.9 |  |  | 1685 | 0 | 1.5-3-9 | 1 | 0 |  | 1 | 1 | 1 | 1 | 1 | 1 |  | 0 | 0 |  |  |  |  | 0 | 0 | [5 empty] | 0 |  | 0 | 75240.88 | 9405.11 | 0 | 0 | 0 | 0 | 0 | 0 | 0 | 0 | 0 | [13 empty] | 0 | 0 | 0 | 0 | 1007 | м3 | м3 | 1 |  | 0 | 0 |  | 0 | 0 | 1685 |  |  |  | 0 | 1644.25 | 1644.25 | 0 | 0 | 0 | 0 | 0 |  | 0 | 0 | 0 | 0 | 0 | 0 |  | 2 | 1 | 2 | 0 | 0 | 0 | 75240.88 | 75240.88 | 0 | 0 | 0
51 | 0 | 4 | 70 |  | Новый раздел | Лоток | [7 empty] | 0 | 0 | 0 | 0 | 0 | 0 | 0 | 0 | 0 | 0 | 0 | [15 empty] | 0 | 0 | 0 | 0 | 0 | 0 | 0 | [70 empty] | 0
50 | 0 | 0 | 1 | 201 | 0 | ПЗ | Прямые затраты |  |  | 201 | 1 | 3 |  | 2
50 | 0 | 0 | 1 | 202 | 0 | СтМат | Стоимость материальных ресурсов |  |  | 202 | 2 | 3 |  | 2
50 | 0 | 0 | 1 | 222 | 0 | СтМатЗак | Стоимость материалов заказчика |  |  | 222 | 3 | 3 |  | 2
50 | 0 | 0 | 1 | 216 | 0 | Оборуд | Стоимость оборудования |  |  | 216 | 4 | 3 |  | 2
50 | 0 | 0 | 1 | 223 | 0 | ОборудЗак | Стоимость оборудования заказчика |  |  | 223 | 5 | 3 |  | 2
50 | 0 | 0 | 1 | 203 | 0 | ЭММ | Эксплуатация машин |  |  | 203 | 6 | 3 |  | 2
50 | 0 | 0 | 1 | 204 | 0 | ЗПМ | ЗП машинистов |  |  | 204 | 7 | 3 |  | 2
50 | 0 | 0 | 1 | 205 | 0 | ОЗП | Основная ЗП рабочих |  |  | 205 | 8 | 3 |  | 2
50 | 0 | 0 | 1 | 214 | 0 | Строит | Строительные работы с НР и СП |  |  | 214 | 9 | 3 |  | 2
50 | 0 | 0 | 1 | 215 | 0 | Монтаж | Монтажные работы с НР и СП |  |  | 215 | 10 | 3 |  | 2
50 | 0 | 0 | 1 | 217 | 0 | Прочие | Прочие работы с НР и СП |  |  | 217 | 11 | 3 |  | 2
50 | 0 | 0 | 1 | 206 | 0 | ВозврМат | Возврат материалов |  |  | 206 | 12 | 3 |  | 2
50 | 0 | 0 | 1 | 207 | 0 | ТрудСтр | Трудозатраты строителей |  |  | 207 | 13 | 3 |  | -1
50 | 0 | 0 | 1 | 208 | 0 | ТрудМаш | Трудозатраты машинистов |  |  | 208 | 14 | 3 |  | -1
50 | 0 | 0 | 1 | 209 | 0 | ТранспМат | Транспорт материалов |  |  | 209 | 15 | 3 |  | 2
50 | 0 | 0 | 1 | 210 | 0 | НР | Накладные расходы |  |  | 210 | 16 | 3 |  | 2
50 | 0 | 0 | 1 | 211 | 0 | СмПриб | Сметная прибыль |  |  | 211 | 17 | 3 |  | 2
50 | 0 | 0 | 1 | 224 | 0 | Всего | Всего с НР и СП |  |  | 224 | 18 | 3 |  | 2
4 | 0 |  | 147 |  | Новый раздел | Трубопровод |  | 0 |  | 0 | [10 empty] | 0 | [53 empty] | 0 | [11 empty] | 0
52 | 0 | 4 | 99 | 0 | Новый раздел | Трубопровод | [7 empty] | 0 | 0 | 0 | 0 | 0 | 0 | 0 | 0 | 0 | 0 | 0 | 0 | 0 | 0 | 0 | 0 | 0 | 0 | 0 | 0 | 0 | 0 | 0 | 0 | 0 | 0 | 0 | 0 | 0 | 0 | 0 | 0 | 0 | 0 | 0 | 0 | 0 | 0 | 0 | 0 | 0 | 0 | 0 | 0 | 0 | 0 | 0 | 0 | 0 | 0 | 0 | 0 | 0 | 0 | 0 | 0 | 0 | 0 | 0 | 0 | 0 | 0 | 0 | 0 | 0 | 0 | 0 | 0 | 0 | 0 | 0 | 0 | 0 | 0 | 0 | 0 | 0 | 0 | 0 | 0 | 0 | 0 | 0 | 0 | 0 | 0 | 0 | 0 | 0 | 0 | 0 | 0 | 0 | 0 | 0 | 0 | 0 | 0 | 0 | 0 | 0 | 0 | 0 | 0
17 | 0 | 64 | 64 | 1 | 6.69-2-4 | ПРОБИВКА ОТБОЙНЫМ МОЛОТКОМ СКВОЗНЫХ ОТВЕРСТИЙ В БЕТОННЫХ СТЕНАХ И ФУНДАМЕНТАХ ТОЛЩИНОЙ 0,4 М ДЛЯ ТРУБОПРОВОДОВ ДИАМЕТРОМ 200 ММ | 100 шт. | 0.02 | 0 |  |  |  |  | 1508.33 | 0 | 693.21 | 435.29 | 815.12 | 0 | 4.12 | 0 | 0 | 619.49 | 358.65 |  | 22950688 | 7305.14 | 0 | 4794 | 1341 | 2511.14 | 0 | 206 | 0 | 0 | 7305.14 | 0 | 4794 | 1341 | 2511.14 | 0 | 206 | 0 | 0 | 76 | 44 | 1 | 1 |  |  | 1 | 16.23 | 7.23 | 1 |  |  |  |  | 0 | 1 | ТСН-2001.6. База. Сб.69, т.2, поз.4 |  |  | 682 | 0 | 6.69-2-4 | 1 | 60 |  | 16.23 | 1 | 1 | 1 | 1 | 1 |  | 76 | 44 |  |  |  |  | 0 | 0 | [5 empty] | 0 |  | 0 | 1508.33 | 0 | 34660.62 | 21764.43 | 40755.8022 | 0 | 206 | 0 | 0 | 619.4912 | 358.6528 | [13 empty] | 91 | 70 | 1.047 | 1.002 | 1010 | 100 шт. | 100 шт. | 100 |  | 21378397 | 60 | Ремонтно-строительные работы | 0 | 1 | 682 | ТСН-2001.6-69. 69-1...69-49 | ТСН-2001.6-69-1 |  | 0 | 7305.14 | 0 | 4794 | 1341 | 2511.14 | 206 | 0 | 0 | 0 | 0 | 0 | 0 | 76 | 44 |  | 2 | 1 | 2 | 0 | 726.93 | 0 | 3213.4 | 3213.4 | 0 | 0 | 0
17 | 0 | 75 | 71 | 2 | 3.16-27-8 | ВРЕЗКИ В ДЕЙСТВУЮЩИЕ ВНУТРЕННИЕ СЕТИ ТРУБОПРОВОДОВ ОТОПЛЕНИЯ И ВОДОСНАБЖЕНИЯ ДИАМЕТРОМ, ММ 100 | шт. | 6 | 0 |  |  |  |  | 10965.03 | 1544.06 | 687.8 | 205.73 | 8733.17 | 0 | 42.6373 | 0 | 0 | 8034.52 | 3842.59 |  | 22950688 | 175.34 | 78.22 | 13.07 | 1.98 | 84.05 | 0 | 6.66 | 0 | 0 | 175.34 | 78.22 | 13.07 | 1.98 | 84.05 | 0 | 6.66 | 0 | 0 | 92 | 44 | 1.067 | 1 |  |  | 1 | 16.23 | 8.22 | 3.29 |  |  |  |  | 0 | 1 | ТСН-2001.3. База. Сб.16, т.27, поз.8 |  |  | 133 | 0 | 3.16-27-8 | 1 | 30 |  | 16.23 | 1 | 1 | 1 | 1 | 1 |  | 92 | 44 |  |  |  |  | 0 | 0 | [5 empty] | 0 |  | 0 | 10965.03 | 257.3438 | 114.6336 | 34.2885 | 1455.5283 | 0 | 7.1062 | 0 | 0 | 8034.5164 | 3842.5948 | [13 empty] | 110 | 74 | 1.067 | 1 | 1010 | шт. | шт. | 1 |  | 21377848 | 30 | Строительные работы | 0 | 1 | 133 | ТСН-2001.3-16. 16-15...16-33 | ТСН-2001.3-16-5 |  | 0 | 175.34 | 78.22 | 13.07 | 1.98 | 84.05 | 6.66 | 0 | 0 | 0 | 0 | 0 | 0 | 92 | 44 |  | 2 | 1 | 2 | 0 | 343.57 | 0 | 23185.71 | 23185.71 | 0 | 0 | 0
18 | 0 | 72 |  | 2,1 | 1.12-9-9 | ФЛАНЦЫ СТАЛЬНЫЕ ПЛОСКИЕ ПРИВАРНЫЕ С СОЕДИНИТЕЛЬНЫМ ВЫСТУПОМ, ИЗ СТАЛИ ВСТ3СП, ГОСТ 12820-80, УСЛОВНОЕ ДАВЛЕНИЕ 1 (10) МПА (КГС/СМ2), ДИАМЕТР УСЛОВНОГО ПРОХОДА 150ММ | шт. | 2 | 0.33333 |  |  |  |  | 1025.09 | 1025.09 | 0 | 0 | 0 | 0 | 0 | 0 | 0 | 0 | 0 |  | 22950688 | 229.84 | 229.84 | 0 | 0 | 0 | 0 | 0 | 0 | 0 | 229.84 | 229.84 | 0 | 0 | 0 | 0 | 0 | 0 | 0 | 0 | 0 | 1 | 1 |  |  | 1 | 1 | 1 | 2.23 |  |  |  |  | 3 | 1 | ТСН-2001.1. База. Р.12, о.9, поз.9 |  |  | 133 | 0 | 1.12-9-9 | 1 | 30 |  | 1 | 1 | 1 | 1 | 1 | 1 |  | 0 | 0 |  |  |  |  | 0 | 0 | [5 empty] | 0 |  | 0 | 1025.09 | 512.5432 | 0 | 0 | 0 | 0 | 0 | 0 | 0 | 0 | 0 | [13 empty] | 110 | 74 | 1.067 | 1 | 1010 | шт. | шт. | 1 |  | 21377848 | 30 | Строительные работы | 0 | 1 | 133 | ТСН-2001.3-16. 16-15...16-33 | ТСН-2001.3-16-5 |  | 0 | 229.84 | 229.84 | 0 | 0 | 0 | 0 | 0 |  | 0 | 0 | 0 | 0 | 0 | 0 |  | 2 | 1 | 2 | 0 | 0 | 0 | 1025.09 | 1025.09 | 0 | 0 | 0
18 | 0 | 73 |  | 2,2 | 1.13-4-107 | КРАНЫ ФИРМЫ 'NAVAL' СТАЛЬНЫЕ, ШАРОВЫЕ, С ШАРОМ ИЗ НЕРЖАВЕЮЩЕЙ СТАЛИ, ЗАПОРНЫЕ, ПОД СВАРКУ, ТЕМПЕРАТУРА РАБОЧЕЙ СРЕДЫ ОТ -40С° ДО +200С°, УСЛОВНОЕ ДАВЛЕНИЕ 2,5(25) МПА (КГС/СМ2), ДИАМЕТР УСЛОВНОГО ПРОХОДА 150 ММ | шт. | 2 | 0.33333 |  |  |  |  | 46703.11 | 46703.11 | 0 | 0 | 0 | 0 | 0 | 0 | 0 | 0 | 0 |  | 22950688 | 3554.27 | 3554.27 | 0 | 0 | 0 | 0 | 0 | 0 | 0 | 3554.27 | 3554.27 | 0 | 0 | 0 | 0 | 0 | 0 | 0 | 0 | 0 | 1 | 1 |  |  | 1 | 1 | 1 | 6.57 |  |  |  |  | 3 | 1 | ТСН-2001.1. База. Р.13, о.4, поз.107 |  |  | 133 | 0 | 1.13-4-107 | 1 | 30 |  | 1 | 1 | 1 | 1 | 1 | 1 |  | 0 | 0 |  |  |  |  | 0 | 0 | [5 empty] | 0 |  | 0 | 46703.11 | 23351.5539 | 0 | 0 | 0 | 0 | 0 | 0 | 0 | 0 | 0 | [13 empty] | 110 | 74 | 1.067 | 1 | 1010 | шт. | шт. | 1 |  | 21377848 | 30 | Строительные работы | 0 | 1 | 133 | ТСН-2001.3-16. 16-15...16-33 | ТСН-2001.3-16-5 |  | 0 | 3554.27 | 3554.27 | 0 | 0 | 0 | 0 | 0 |  | 0 | 0 | 0 | 0 | 0 | 0 |  | 2 | 1 | 2 | 0 | 0 | 0 | 46703.11 | 46703.11 | 0 | 0 | 0
18 | 0 | 71 |  | 2,3 | 1.12-9-7 | ФЛАНЦЫ СТАЛЬНЫЕ ПЛОСКИЕ ПРИВАРНЫЕ С СОЕДИНИТЕЛЬНЫМ ВЫСТУПОМ, ИЗ СТАЛИ ВСТ3СП, ГОСТ 12820-80, УСЛОВНОЕ ДАВЛЕНИЕ 1 (10) МПА (КГС/СМ2), ДИАМЕТР УСЛОВНОГО ПРОХОДА 100ММ | шт. | 3 | 0.5 |  |  |  |  | 853.51 | 853.51 | 0 | 0 | 0 | 0 | 0 | 0 | 0 | 0 | 0 |  | 22950688 | 87.81 | 87.81 | 0 | 0 | 0 | 0 | 0 | 0 | 0 | 87.81 | 87.81 | 0 | 0 | 0 | 0 | 0 | 0 | 0 | 0 | 0 | 1 | 1 |  |  | 1 | 1 | 1 | 3.24 |  |  |  |  | 3 | 1 | ТСН-2001.1. База. Р.12, о.9, поз.7 |  |  | 133 | 0 | 1.12-9-7 | 1 | 30 |  | 1 | 1 | 1 | 1 | 1 | 1 |  | 0 | 0 |  |  |  |  | 0 | 0 | [5 empty] | 0 |  | 0 | 853.51 | 284.5044 | 0 | 0 | 0 | 0 | 0 | 0 | 0 | 0 | 0 | [13 empty] | 110 | 74 | 1.067 | 1 | 1010 | шт. | шт. | 1 |  | 21377848 | 30 | Строительные работы | 0 | 1 | 133 | ТСН-2001.3-16. 16-15...16-33 | ТСН-2001.3-16-5 |  | 0 | 87.81 | 87.81 | 0 | 0 | 0 | 0 | 0 |  | 0 | 0 | 0 | 0 | 0 | 0 |  | 2 | 1 | 2 | 0 | 0 | 0 | 853.51 | 853.51 | 0 | 0 | 0
18 | 0 | 75 |  | 2,4 | 1.13-4-161 | КРАНЫ 'БАЛЛОМАКС' СТАЛЬНЫЕ ШАРОВЫЕ, С ШАРОМ ИЗ НЕРЖАВЕЮЩЕЙ СТАЛИ, ЗАПОРНЫЕ, ФЛАНЦЕВЫЕ, МАКСИМАЛЬНАЯ ТЕМПЕРАТУРА РАБОЧЕЙ СРЕДЫ +200°С, УСЛОВНОЕ ДАВЛЕНИЕ 2,5 (25) МПА (КГС/СМ2), ДИАМЕТР УСЛОВНОГО ПРОХОДА 100 ММ | шт. | 3 | 0.5 |  |  |  |  | 34578.84 | 34578.84 | 0 | 0 | 0 | 0 | 0 | 0 | 0 | 0 | 0 |  | 22950688 | 2001.09 | 2001.09 | 0 | 0 | 0 | 0 | 0 | 0 | 0 | 2001.09 | 2001.09 | 0 | 0 | 0 | 0 | 0 | 0 | 0 | 0 | 0 | 1 | 1 |  |  | 1 | 1 | 1 | 5.76 |  |  |  |  | 3 | 1 | ТСН-2001.1. База. Р.13, о.4, поз.161 |  |  | 133 | 0 | 1.13-4-161 | 1 | 30 |  | 1 | 1 | 1 | 1 | 1 | 1 |  | 0 | 0 |  |  |  |  | 0 | 0 | [5 empty] | 0 |  | 0 | 34578.84 | 11526.2784 | 0 | 0 | 0 | 0 | 0 | 0 | 0 | 0 | 0 | [13 empty] | 110 | 74 | 1.067 | 1 | 1010 | шт. | шт. | 1 |  | 21377848 | 30 | Строительные работы | 0 | 1 | 133 | ТСН-2001.3-16. 16-15...16-33 | ТСН-2001.3-16-5 |  | 0 | 2001.09 | 2001.09 | 0 | 0 | 0 | 0 | 0 |  | 0 | 0 | 0 | 0 | 0 | 0 |  | 2 | 1 | 2 | 0 | 0 | 0 | 34578.84 | 34578.84 | 0 | 0 | 0
18 | 0 | 70 |  | 2,5 | 1.12-9-6 | ФЛАНЦЫ СТАЛЬНЫЕ ПЛОСКИЕ ПРИВАРНЫЕ С СОЕДИНИТЕЛЬНЫМ ВЫСТУПОМ, ИЗ СТАЛИ ВСТ3СП, ГОСТ 12820-80, УСЛОВНОЕ ДАВЛЕНИЕ 1 (10) МПА (КГС/СМ2), ДИАМЕТР УСЛОВНОГО ПРОХОДА 80ММ | шт. | 2 | 0.33333 |  |  |  |  | 469.25 | 469.25 | 0 | 0 | 0 | 0 | 0 | 0 | 0 | 0 | 0 |  | 22950688 | 73.55 | 73.55 | 0 | 0 | 0 | 0 | 0 | 0 | 0 | 73.55 | 73.55 | 0 | 0 | 0 | 0 | 0 | 0 | 0 | 0 | 0 | 1 | 1 |  |  | 1 | 1 | 1 | 3.19 |  |  |  |  | 3 | 1 | ТСН-2001.1. База. Р.12, о.9, поз.6 |  |  | 133 | 0 | 1.12-9-6 | 1 | 30 |  | 1 | 1 | 1 | 1 | 1 | 1 |  | 0 | 0 |  |  |  |  | 0 | 0 | [5 empty] | 0 |  | 0 | 469.25 | 234.6245 | 0 | 0 | 0 | 0 | 0 | 0 | 0 | 0 | 0 | [13 empty] | 110 | 74 | 1.067 | 1 | 1010 | шт. | шт. | 1 |  | 21377848 | 30 | Строительные работы | 0 | 1 | 133 | ТСН-2001.3-16. 16-15...16-33 | ТСН-2001.3-16-5 |  | 0 | 73.55 | 73.55 | 0 | 0 | 0 | 0 | 0 |  | 0 | 0 | 0 | 0 | 0 | 0 |  | 2 | 1 | 2 | 0 | 0 | 0 | 469.25 | 469.25 | 0 | 0 | 0
18 | 0 | 74 |  | 2,6 | 1.13-4-160 | КРАНЫ 'БАЛЛОМАКС' СТАЛЬНЫЕ ШАРОВЫЕ, С ШАРОМ ИЗ НЕРЖАВЕЮЩЕЙ СТАЛИ, ЗАПОРНЫЕ, ФЛАНЦЕВЫЕ, МАКСИМАЛЬНАЯ ТЕМПЕРАТУРА РАБОЧЕЙ СРЕДЫ +200°С, УСЛОВНОЕ ДАВЛЕНИЕ 2,5 (25) МПА (КГС/СМ2), ДИАМЕТР УСЛОВНОГО ПРОХОДА 80 ММ | шт. | 2 | 0.33333 |  |  |  |  | 15336.9 | 15336.9 | 0 | 0 | 0 | 0 | 0 | 0 | 0 | 0 | 0 |  | 22950688 | 1306.38 | 1306.38 | 0 | 0 | 0 | 0 | 0 | 0 | 0 | 1306.38 | 1306.38 | 0 | 0 | 0 | 0 | 0 | 0 | 0 | 0 | 0 | 1 | 1 |  |  | 1 | 1 | 1 | 5.87 |  |  |  |  | 3 | 1 | ТСН-2001.1. База. Р.13, о.4, поз.160 |  |  | 133 | 0 | 1.13-4-160 | 1 | 30 |  | 1 | 1 | 1 | 1 | 1 | 1 |  | 0 | 0 |  |  |  |  | 0 | 0 | [5 empty] | 0 |  | 0 | 15336.9 | 7668.4506 | 0 | 0 | 0 | 0 | 0 | 0 | 0 | 0 | 0 | [13 empty] | 110 | 74 | 1.067 | 1 | 1010 | шт. | шт. | 1 |  | 21377848 | 30 | Строительные работы | 0 | 1 | 133 | ТСН-2001.3-16. 16-15...16-33 | ТСН-2001.3-16-5 |  | 0 | 1306.38 | 1306.38 | 0 | 0 | 0 | 0 | 0 |  | 0 | 0 | 0 | 0 | 0 | 0 |  | 2 | 1 | 2 | 0 | 0 | 0 | 15336.9 | 15336.9 | 0 | 0 | 0
17 | 0 | 80 | 76 | 3 | 6.65-11-6 | РАЗБОРКА ТРУБОПРОВОДОВ ЦЕНТРАЛЬНОГО ОТОПЛЕНИЯ НА СВАРКЕ ДИАМЕТРОМ ТРУБ ДО 150 ММ | 100 м | 0.5 | 0 |  |  |  |  | 12491.3 | 318.87 | 38.96 | 11.52 | 12133.47 | 0 | 68.025 | 0 | 0 | 8614.76 | 5338.73 |  | 22950688 | 1601.71 | 89.32 | 17.2 | 1.42 | 1495.19 | 0 | 136.05 | 0 | 0 | 1601.71 | 89.32 | 17.2 | 1.42 | 1495.19 | 0 | 136.05 | 0 | 0 | 71 | 44 | 1 | 1 |  |  | 1 | 16.23 | 4.53 | 7.14 |  |  |  |  | 0 | 1 | ТСН-2001.6. База. Сб.65, т.11, поз.6 |  |  | 618 | 0 | 6.65-11-6 | 1 | 60 |  | 16.23 | 1 | 1 | 1 | 1 | 1 |  | 71 | 44 |  |  |  |  | 0 | 0 | [5 empty] | 0 |  | 0 | 12491.3 | 637.7448 | 77.916 | 23.0466 | 24266.9337 | 0 | 136.05 | 0 | 0 | 8614.7637 | 5338.7268 | [13 empty] | 80 | 55 | 1.047 | 1 | 1003 | 100 м | 100 м | 100 |  | 21378333 | 60 | Ремонтно-строительные работы | 0 | 1 | 618 | ТСН-2001.6-65. 65-11...65-13 | ТСН-2001.6-65-3 |  | 0 | 1601.71 | 89.32 | 17.2 | 1.42 | 1495.19 | 136.05 | 0 | 0 | 0 | 0 | 0 | 0 | 71 | 44 |  | 2 | 1 | 2 | 0 | 19.24 | 0 | 26464.03 | 26464.03 | 0 | 0 | 0
17 | 0 | 85 | 81 | 4 | 6.65-11-5 | РАЗБОРКА ТРУБОПРОВОДОВ ЦЕНТРАЛЬНОГО ОТОПЛЕНИЯ НА СВАРКЕ ДИАМЕТРОМ ТРУБ ДО 100 ММ | 100 м | 2.5 | 0 |  |  |  |  | 34761.27 | 1382.48 | 144.62 | 42.6 | 33234.17 | 0 | 186.325 | 0 | 0 | 23596.26 | 14623.03 |  | 22950688 | 909.3 | 77.45 | 12.77 | 1.05 | 819.08 | 0 | 74.53 | 0 | 0 | 909.3 | 77.45 | 12.77 | 1.05 | 819.08 | 0 | 74.53 | 0 | 0 | 71 | 44 | 1 | 1 |  |  | 1 | 16.23 | 4.53 | 7.14 |  |  |  |  | 0 | 1 | ТСН-2001.6. База. Сб.65, т.11, поз.5 |  |  | 618 | 0 | 6.65-11-5 | 1 | 60 |  | 16.23 | 1 | 1 | 1 | 1 | 1 |  | 71 | 44 |  |  |  |  | 0 | 0 | [5 empty] | 0 |  | 0 | 34761.27 | 552.993 | 57.8481 | 17.0415 | 13293.6684 | 0 | 74.53 | 0 | 0 | 23596.2607 | 14623.0348 | [13 empty] | 80 | 55 | 1.047 | 1 | 1003 | 100 м | 100 м | 100 |  | 21378333 | 60 | Ремонтно-строительные работы | 0 | 1 | 618 | ТСН-2001.6-65. 65-11...65-13 | ТСН-2001.6-65-3 |  | 0 | 909.3 | 77.45 | 12.77 | 1.05 | 819.08 | 74.53 | 0 | 0 | 0 | 0 | 0 | 0 | 71 | 44 |  | 2 | 1 | 2 | 0 | 71.14 | 0 | 73051.7 | 73051.7 | 0 | 0 | 0
17 | 0 | 93 | 87 | 5 | 3.24-43-6 | ПРОКЛАДКА ТРУБ В КАНАЛАХ С ТЕПЛОИЗОЛЯЦИЕЙ ИЗ ПЕНОПОЛИУРЕТАНА. ПРОКЛАДКА ТРУБ В КАНАЛЕ, ДИАМЕТР 150 ММ | 100 м | 0.5 | 0 |  |  |  |  | 3971.57 | 93.54 | 973.02 | 605.87 | 2905.01 | 0 | 15.605 | 0 | 0 | 2817.86 | 1278.2 |  | 22950688 | 661.19 | 49.49 | 253.72 | 74.66 | 357.98 | 0 | 31.21 | 0 | 0 | 661.19 | 49.49 | 253.72 | 74.66 | 357.98 | 0 | 31.21 | 0 | 0 | 97 | 44 | 1 | 1 |  |  | 1 | 16.23 | 7.67 | 3.78 |  |  |  |  | 0 | 1 | ТСН-2001.3. База. Сб.24, т.43, поз.6 |  |  | 142 | 0 | 3.24-43-6 | 1 | 30 |  | 16.23 | 1 | 1 | 1 | 1 | 1 |  | 97 | 44 |  |  |  |  | 0 | 0 | [5 empty] | 0 |  | 0 | 3971.57 | 187.0722 | 1946.0324 | 1211.7318 | 5810.0154 | 0 | 31.21 | 0 | 0 | 2817.8597 | 1278.2044 | [13 empty] | 116 | 68 | 1.067 | 1.003 | 1003 | 100 м | 100 м | 100 |  | 21377857 | 30 | Строительные работы | 0 | 1 | 142 | ТСН-2001.3-24. 24-1...24-60 | ТСН-2001.3-24-1 |  | 0 | 661.19 | 49.49 | 253.72 | 74.66 | 357.98 | 31.21 | 0 | 0 | 0 | 0 | 0 | 0 | 97 | 44 |  | 2 | 1 | 2 | 0 | 1011.8 | 0 | 9079.43 | 9079.43 | 0 | 0 | 0
18 | 0 | 90 |  | 5,1 | 1.12-1-51 | УЗЛЫ ТРУБОПРОВОДОВ ОТОПЛЕНИЯ, ВОДОСНАБЖЕНИЯ ИЗ СТАЛЬНЫХ ЭЛЕКТРОСВАРНЫХ ТРУБ С ГИЛЬЗАМИ, НАРУЖНЫЙ ДИАМЕТР (ТОЛЩИНА СТЕНКИ) 159Х4,5ММ | м | 50 | 100 |  |  |  |  | 33364.66 | 33364.66 | 0 | 0 | 0 | 0 | 0 | 0 | 0 | 0 | 0 |  | 22950688 | 142.28 | 142.28 | 0 | 0 | 0 | 0 | 0 | 0 | 0 | 142.28 | 142.28 | 0 | 0 | 0 | 0 | 0 | 0 | 0 | 0 | 0 | 1 | 1 |  |  | 1 | 1 | 1 | 4.69 |  |  |  |  | 3 | 1 | ТСН-2001.1. База. Р.12, о.1, поз.51 |  |  | 142 | 0 | 1.12-1-51 | 1 | 30 |  | 1 | 1 | 1 | 1 | 1 | 1 |  | 0 | 0 |  |  |  |  | 0 | 0 | [5 empty] | 0 |  | 0 | 33364.66 | 667.2932 | 0 | 0 | 0 | 0 | 0 | 0 | 0 | 0 | 0 | [13 empty] | 116 | 68 | 1.067 | 1.003 | 1003 | м | м | 1 |  | 21377857 | 30 | Строительные работы | 0 | 1 | 142 | ТСН-2001.3-24. 24-1...24-60 | ТСН-2001.3-24-1 |  | 0 | 142.28 | 142.28 | 0 | 0 | 0 | 0 | 0 |  | 0 | 0 | 0 | 0 | 0 | 0 |  | 2 | 1 | 2 | 0 | 0 | 0 | 33364.66 | 33364.66 | 0 | 0 | 0
18 | 0 | 91 |  | 5,2 | 1.12-2-6 | ПЕНОПОЛИУРЕТАНОВАЯ ИЗОЛЯЦИЯ ТРУБ, НАРУЖНЫЙ ДИАМЕТР 159ММ | м | 48.5 | 97 |  |  |  |  | 75584.34 | 75584.34 | 0 | 0 | 0 | 0 | 0 | 0 | 0 | 0 | 0 |  | 22950688 | 526.5 | 526.5 | 0 | 0 | 0 | 0 | 0 | 0 | 0 | 526.5 | 526.5 | 0 | 0 | 0 | 0 | 0 | 0 | 0 | 0 | 0 | 1 | 1 |  |  | 1 | 1 | 1 | 2.96 |  |  |  |  | 3 | 1 | ТСН-2001.1. База. Р.12, о.2, поз.6 |  |  | 142 | 0 | 1.12-2-6 | 1 | 30 |  | 1 | 1 | 1 | 1 | 1 | 1 |  | 0 | 0 |  |  |  |  | 0 | 0 | [5 empty] | 0 |  | 0 | 75584.34 | 1558.44 | 0 | 0 | 0 | 0 | 0 | 0 | 0 | 0 | 0 | [13 empty] | 116 | 68 | 1.067 | 1.003 | 1003 | м | м | 1 |  | 21377857 | 30 | Строительные работы | 0 | 1 | 142 | ТСН-2001.3-24. 24-1...24-60 | ТСН-2001.3-24-1 |  | 0 | 526.5 | 526.5 | 0 | 0 | 0 | 0 | 0 |  | 0 | 0 | 0 | 0 | 0 | 0 |  | 2 | 1 | 2 | 0 | 0 | 0 | 75584.34 | 75584.34 | 0 | 0 | 0
18 | 0 | 92 |  | 5,3 | 1.12-9-2 | ФЛАНЦЫ СТАЛЬНЫЕ ПЛОСКИЕ ПРИВАРНЫЕ С СОЕДИНИТЕЛЬНЫМ ВЫСТУПОМ, ИЗ СТАЛИ ВСТ3СП, ГОСТ 12820-80, УСЛОВНОЕ ДАВЛЕНИЕ 1 (10) МПА (КГС/СМ2), ДИАМЕТР УСЛОВНОГО ПРОХОДА 32ММ | шт. | 2 | 4 |  |  |  |  | 208.4 | 208.4 | 0 | 0 | 0 | 0 | 0 | 0 | 0 | 0 | 0 |  | 22950688 | 41.68 | 41.68 | 0 | 0 | 0 | 0 | 0 | 0 | 0 | 41.68 | 41.68 | 0 | 0 | 0 | 0 | 0 | 0 | 0 | 0 | 0 | 1 | 1 |  |  | 1 | 1 | 1 | 2.5 |  |  |  |  | 3 | 1 | ТСН-2001.1. База. Р.12, о.9, поз.2 |  |  | 142 | 0 | 1.12-9-2 | 1 | 30 |  | 1 | 1 | 1 | 1 | 1 | 1 |  | 0 | 0 |  |  |  |  | 0 | 0 | [5 empty] | 0 |  | 0 | 208.4 | 104.2 | 0 | 0 | 0 | 0 | 0 | 0 | 0 | 0 | 0 | [13 empty] | 116 | 68 | 1.067 | 1.003 | 1010 | шт. | шт. | 1 |  | 21377857 | 30 | Строительные работы | 0 | 1 | 142 | ТСН-2001.3-24. 24-1...24-60 | ТСН-2001.3-24-1 |  | 0 | 41.68 | 41.68 | 0 | 0 | 0 | 0 | 0 |  | 0 | 0 | 0 | 0 | 0 | 0 |  | 2 | 1 | 2 | 0 | 0 | 0 | 208.4 | 208.4 | 0 | 0 | 0
18 | 0 | 93 |  | 5,4 | 1.13-4-156 | КРАНЫ 'БАЛЛОМАКС' СТАЛЬНЫЕ ШАРОВЫЕ, С ШАРОМ ИЗ НЕРЖАВЕЮЩЕЙ СТАЛИ, ЗАПОРНЫЕ, ФЛАНЦЕВЫЕ, МАКСИМАЛЬНАЯ ТЕМПЕРАТУРА РАБОЧЕЙ СРЕДЫ +200°С, УСЛОВНОЕ ДАВЛЕНИЕ 2,5 (25) МПА (КГС/СМ2), ДИАМЕТР УСЛОВНОГО ПРОХОДА 32 ММ | шт. | 2 | 4 |  |  |  |  | 6600.98 | 6600.98 | 0 | 0 | 0 | 0 | 0 | 0 | 0 | 0 | 0 |  | 22950688 | 531.48 | 531.48 | 0 | 0 | 0 | 0 | 0 | 0 | 0 | 531.48 | 531.48 | 0 | 0 | 0 | 0 | 0 | 0 | 0 | 0 | 0 | 1 | 1 |  |  | 1 | 1 | 1 | 6.21 |  |  |  |  | 3 | 1 | ТСН-2001.1. База. Р.13, о.4, поз.156 |  |  | 142 | 0 | 1.13-4-156 | 1 | 30 |  | 1 | 1 | 1 | 1 | 1 | 1 |  | 0 | 0 |  |  |  |  | 0 | 0 | [5 empty] | 0 |  | 0 | 6600.98 | 3300.4908 | 0 | 0 | 0 | 0 | 0 | 0 | 0 | 0 | 0 | [13 empty] | 116 | 68 | 1.067 | 1.003 | 1010 | шт. | шт. | 1 |  | 21377857 | 30 | Строительные работы | 0 | 1 | 142 | ТСН-2001.3-24. 24-1...24-60 | ТСН-2001.3-24-1 |  | 0 | 531.48 | 531.48 | 0 | 0 | 0 | 0 | 0 |  | 0 | 0 | 0 | 0 | 0 | 0 |  | 2 | 1 | 2 | 0 | 0 | 0 | 6600.98 | 6600.98 | 0 | 0 | 0
17 | 0 | 102 | 93 | 6 | 3.24-43-4 | ПРОКЛАДКА ТРУБ В КАНАЛАХ С ТЕПЛОИЗОЛЯЦИЕЙ ИЗ ПЕНОПОЛИУРЕТАНА. ПРОКЛАДКА ТРУБ В КАНАЛЕ, ДИАМЕТР 100 ММ | 100 м | 1.5 | 0 |  |  |  |  | 9857.63 | 128.26 | 2393.73 | 1490.64 | 7335.64 | 0 | 39.405 | 0 | 0 | 7115.57 | 3227.68 |  | 22950688 | 532 | 22.62 | 208.06 | 61.23 | 301.32 | 0 | 26.27 | 0 | 0 | 532 | 22.62 | 208.06 | 61.23 | 301.32 | 0 | 26.27 | 0 | 0 | 97 | 44 | 1 | 1 |  |  | 1 | 16.23 | 7.67 | 3.78 |  |  |  |  | 0 | 1 | ТСН-2001.3. База. Сб.24, т.43, поз.4 |  |  | 142 | 0 | 3.24-43-4 | 1 | 30 |  | 16.23 | 1 | 1 | 1 | 1 | 1 |  | 97 | 44 |  |  |  |  | 0 | 0 | [5 empty] | 0 |  | 0 | 9857.63 | 85.5036 | 1595.8202 | 993.7629 | 4890.4236 | 0 | 26.27 | 0 | 0 | 7115.5708 | 3227.6816 | [13 empty] | 116 | 68 | 1.067 | 1.003 | 1003 | 100 м | 100 м | 100 |  | 21377857 | 30 | Строительные работы | 0 | 1 | 142 | ТСН-2001.3-24. 24-1...24-60 | ТСН-2001.3-24-1 |  | 0 | 532 | 22.62 | 208.06 | 61.23 | 301.32 | 26.27 | 0 | 0 | 0 | 0 | 0 | 0 | 97 | 44 |  | 2 | 1 | 2 | 0 | 2489.37 | 0 | 22690.25 | 22690.25 | 0 | 0 | 0
18 | 0 | 99 |  | 6,1 | 1.12-1-61 | УЗЛЫ ТРУБОПРОВОДОВ ИЗ СТАЛЬНЫХ ВОДОГАЗОПРОВОДНЫХ ОЦИНКОВАННЫХ ТРУБ С ГИЛЬЗАМИ ДЛЯ ВОДОСНАБЖЕНИЯ, ДИАМЕТР УСЛОВНОГО ПРОХОДА 100ММ | м | 50 | 33.3333 |  |  |  |  | 38032.57 | 38032.57 | 0 | 0 | 0 | 0 | 0 | 0 | 0 | 0 | 0 |  | 22950688 | 137.55 | 137.55 | 0 | 0 | 0 | 0 | 0 | 0 | 0 | 137.55 | 137.55 | 0 | 0 | 0 | 0 | 0 | 0 | 0 | 0 | 0 | 1 | 1 |  |  | 1 | 1 | 1 | 5.53 |  |  |  |  | 3 | 1 | ТСН-2001.1. База. Р.12, о.1, поз.61 |  |  | 142 | 0 | 1.12-1-61 | 1 | 30 |  | 1 | 1 | 1 | 1 | 1 | 1 |  | 0 | 0 |  |  |  |  | 0 | 0 | [5 empty] | 0 |  | 0 | 38032.57 | 760.6515 | 0 | 0 | 0 | 0 | 0 | 0 | 0 | 0 | 0 | [13 empty] | 116 | 68 | 1.067 | 1.003 | 1003 | м | м | 1 |  | 21377857 | 30 | Строительные работы | 0 | 1 | 142 | ТСН-2001.3-24. 24-1...24-60 | ТСН-2001.3-24-1 |  | 0 | 137.55 | 137.55 | 0 | 0 | 0 | 0 | 0 |  | 0 | 0 | 0 | 0 | 0 | 0 |  | 2 | 1 | 2 | 0 | 0 | 0 | 38032.57 | 38032.57 | 0 | 0 | 0
18 | 0 | 98 |  | 6,2 | 1.12-1-49 | УЗЛЫ ТРУБОПРОВОДОВ ОТОПЛЕНИЯ, ВОДОСНАБЖЕНИЯ ИЗ СТАЛЬНЫХ ЭЛЕКТРОСВАРНЫХ ТРУБ С ГИЛЬЗАМИ, НАРУЖНЫЙ ДИАМЕТР (ТОЛЩИНА СТЕНКИ) 108Х4,0ММ | м | 100 | 66.6667 |  |  |  |  | 43520 | 43520 | 0 | 0 | 0 | 0 | 0 | 0 | 0 | 0 | 0 |  | 22950688 | 108.8 | 108.8 | 0 | 0 | 0 | 0 | 0 | 0 | 0 | 108.8 | 108.8 | 0 | 0 | 0 | 0 | 0 | 0 | 0 | 0 | 0 | 1 | 1 |  |  | 1 | 1 | 1 | 4 |  |  |  |  | 3 | 1 | ТСН-2001.1. База. Р.12, о.1, поз.49 |  |  | 142 | 0 | 1.12-1-49 | 1 | 30 |  | 1 | 1 | 1 | 1 | 1 | 1 |  | 0 | 0 |  |  |  |  | 0 | 0 | [5 empty] | 0 |  | 0 | 43520 | 435.2 | 0 | 0 | 0 | 0 | 0 | 0 | 0 | 0 | 0 | [13 empty] | 116 | 68 | 1.067 | 1.003 | 1003 | м | м | 1 |  | 21377857 | 30 | Строительные работы | 0 | 1 | 142 | ТСН-2001.3-24. 24-1...24-60 | ТСН-2001.3-24-1 |  | 0 | 108.8 | 108.8 | 0 | 0 | 0 | 0 | 0 |  | 0 | 0 | 0 | 0 | 0 | 0 |  | 2 | 1 | 2 | 0 | 0 | 0 | 43520 | 43520 | 0 | 0 | 0
18 | 0 | 100 |  | 6,3 | 1.12-2-4 | ПЕНОПОЛИУРЕТАНОВАЯ ИЗОЛЯЦИЯ ТРУБ, НАРУЖНЫЙ ДИАМЕТР 108ММ | м | 145.5 | 97 |  |  |  |  | 155485.08 | 155485.08 | 0 | 0 | 0 | 0 | 0 | 0 | 0 | 0 | 0 |  | 22950688 | 411.01 | 411.01 | 0 | 0 | 0 | 0 | 0 | 0 | 0 | 411.01 | 411.01 | 0 | 0 | 0 | 0 | 0 | 0 | 0 | 0 | 0 | 1 | 1 |  |  | 1 | 1 | 1 | 2.6 |  |  |  |  | 3 | 1 | ТСН-2001.1. База. Р.12, о.2, поз.4 |  |  | 142 | 0 | 1.12-2-4 | 1 | 30 |  | 1 | 1 | 1 | 1 | 1 | 1 |  | 0 | 0 |  |  |  |  | 0 | 0 | [5 empty] | 0 |  | 0 | 155485.08 | 1068.626 | 0 | 0 | 0 | 0 | 0 | 0 | 0 | 0 | 0 | [13 empty] | 116 | 68 | 1.067 | 1.003 | 1003 | м | м | 1 |  | 21377857 | 30 | Строительные работы | 0 | 1 | 142 | ТСН-2001.3-24. 24-1...24-60 | ТСН-2001.3-24-1 |  | 0 | 411.01 | 411.01 | 0 | 0 | 0 | 0 | 0 |  | 0 | 0 | 0 | 0 | 0 | 0 |  | 2 | 1 | 2 | 0 | 0 | 0 | 155485.08 | 155485.08 | 0 | 0 | 0
18 | 0 | 101 |  | 6,4 | 1.12-9-2 | ФЛАНЦЫ СТАЛЬНЫЕ ПЛОСКИЕ ПРИВАРНЫЕ С СОЕДИНИТЕЛЬНЫМ ВЫСТУПОМ, ИЗ СТАЛИ ВСТ3СП, ГОСТ 12820-80, УСЛОВНОЕ ДАВЛЕНИЕ 1 (10) МПА (КГС/СМ2), ДИАМЕТР УСЛОВНОГО ПРОХОДА 32ММ | шт. | 6 | 4 |  |  |  |  | 625.2 | 625.2 | 0 | 0 | 0 | 0 | 0 | 0 | 0 | 0 | 0 |  | 22950688 | 41.68 | 41.68 | 0 | 0 | 0 | 0 | 0 | 0 | 0 | 41.68 | 41.68 | 0 | 0 | 0 | 0 | 0 | 0 | 0 | 0 | 0 | 1 | 1 |  |  | 1 | 1 | 1 | 2.5 |  |  |  |  | 3 | 1 | ТСН-2001.1. База. Р.12, о.9, поз.2 |  |  | 142 | 0 | 1.12-9-2 | 1 | 30 |  | 1 | 1 | 1 | 1 | 1 | 1 |  | 0 | 0 |  |  |  |  | 0 | 0 | [5 empty] | 0 |  | 0 | 625.2 | 104.2 | 0 | 0 | 0 | 0 | 0 | 0 | 0 | 0 | 0 | [13 empty] | 116 | 68 | 1.067 | 1.003 | 1010 | шт. | шт. | 1 |  | 21377857 | 30 | Строительные работы | 0 | 1 | 142 | ТСН-2001.3-24. 24-1...24-60 | ТСН-2001.3-24-1 |  | 0 | 41.68 | 41.68 | 0 | 0 | 0 | 0 | 0 |  | 0 | 0 | 0 | 0 | 0 | 0 |  | 2 | 1 | 2 | 0 | 0 | 0 | 625.2 | 625.2 | 0 | 0 | 0
18 | 0 | 102 |  | 6,5 | 1.13-4-156 | КРАНЫ 'БАЛЛОМАКС' СТАЛЬНЫЕ ШАРОВЫЕ, С ШАРОМ ИЗ НЕРЖАВЕЮЩЕЙ СТАЛИ, ЗАПОРНЫЕ, ФЛАНЦЕВЫЕ, МАКСИМАЛЬНАЯ ТЕМПЕРАТУРА РАБОЧЕЙ СРЕДЫ +200°С, УСЛОВНОЕ ДАВЛЕНИЕ 2,5 (25) МПА (КГС/СМ2), ДИАМЕТР УСЛОВНОГО ПРОХОДА 32 ММ | шт. | 6 | 4 |  |  |  |  | 19802.94 | 19802.94 | 0 | 0 | 0 | 0 | 0 | 0 | 0 | 0 | 0 |  | 22950688 | 531.48 | 531.48 | 0 | 0 | 0 | 0 | 0 | 0 | 0 | 531.48 | 531.48 | 0 | 0 | 0 | 0 | 0 | 0 | 0 | 0 | 0 | 1 | 1 |  |  | 1 | 1 | 1 | 6.21 |  |  |  |  | 3 | 1 | ТСН-2001.1. База. Р.13, о.4, поз.156 |  |  | 142 | 0 | 1.13-4-156 | 1 | 30 |  | 1 | 1 | 1 | 1 | 1 | 1 |  | 0 | 0 |  |  |  |  | 0 | 0 | [5 empty] | 0 |  | 0 | 19802.94 | 3300.4908 | 0 | 0 | 0 | 0 | 0 | 0 | 0 | 0 | 0 | [13 empty] | 116 | 68 | 1.067 | 1.003 | 1010 | шт. | шт. | 1 |  | 21377857 | 30 | Строительные работы | 0 | 1 | 142 | ТСН-2001.3-24. 24-1...24-60 | ТСН-2001.3-24-1 |  | 0 | 531.48 | 531.48 | 0 | 0 | 0 | 0 | 0 |  | 0 | 0 | 0 | 0 | 0 | 0 |  | 2 | 1 | 2 | 0 | 0 | 0 | 19802.94 | 19802.94 | 0 | 0 | 0
17 | 0 | 110 | 99 | 7 | 3.24-43-3 | ПРОКЛАДКА ТРУБ В КАНАЛАХ С ТЕПЛОИЗОЛЯЦИЕЙ ИЗ ПЕНОПОЛИУРЕТАНА. ПРОКЛАДКА ТРУБ В КАНАЛЕ, ДИАМЕТР 80 ММ | 100 м | 1 | 0 |  |  |  |  | 6539.69 | 53.45 | 1595.82 | 993.76 | 4890.42 | 0 | 26.27 | 0 | 0 | 4743.71 | 2151.78 |  | 22950688 | 523.52 | 14.14 | 208.06 | 61.23 | 301.32 | 0 | 26.27 | 0 | 0 | 523.52 | 14.14 | 208.06 | 61.23 | 301.32 | 0 | 26.27 | 0 | 0 | 97 | 44 | 1 | 1 |  |  | 1 | 16.23 | 7.67 | 3.78 |  |  |  |  | 0 | 1 | ТСН-2001.3. База. Сб.24, т.43, поз.3 |  |  | 142 | 0 | 3.24-43-3 | 1 | 30 |  | 16.23 | 1 | 1 | 1 | 1 | 1 |  | 97 | 44 |  |  |  |  | 0 | 0 | [5 empty] | 0 |  | 0 | 6539.69 | 53.4492 | 1595.8202 | 993.7629 | 4890.4236 | 0 | 26.27 | 0 | 0 | 4743.7074 | 2151.7848 | [13 empty] | 116 | 68 | 1.067 | 1.003 | 1003 | 100 м | 100 м | 100 |  | 21377857 | 30 | Строительные работы | 0 | 1 | 142 | ТСН-2001.3-24. 24-1...24-60 | ТСН-2001.3-24-1 |  | 0 | 523.52 | 14.14 | 208.06 | 61.23 | 301.32 | 26.27 | 0 | 0 | 0 | 0 | 0 | 0 | 97 | 44 |  | 2 | 1 | 2 | 0 | 1659.58 | 0 | 15094.76 | 15094.76 | 0 | 0 | 0
18 | 0 | 107 |  | 7,1 | 1.12-1-47 | УЗЛЫ ТРУБОПРОВОДОВ ОТОПЛЕНИЯ, ВОДОСНАБЖЕНИЯ ИЗ СТАЛЬНЫХ ЭЛЕКТРОСВАРНЫХ ТРУБ С ГИЛЬЗАМИ, НАРУЖНЫЙ ДИАМЕТР (ТОЛЩИНА СТЕНКИ) 76Х3,5ММ | м | 100 | 100 |  |  |  |  | 33142.9 | 33142.9 | 0 | 0 | 0 | 0 | 0 | 0 | 0 | 0 | 0 |  | 22950688 | 79.1 | 79.1 | 0 | 0 | 0 | 0 | 0 | 0 | 0 | 79.1 | 79.1 | 0 | 0 | 0 | 0 | 0 | 0 | 0 | 0 | 0 | 1 | 1 |  |  | 1 | 1 | 1 | 4.19 |  |  |  |  | 3 | 1 | ТСН-2001.1. База. Р.12, о.1, поз.47 |  |  | 142 | 0 | 1.12-1-47 | 1 | 30 |  | 1 | 1 | 1 | 1 | 1 | 1 |  | 0 | 0 |  |  |  |  | 0 | 0 | [5 empty] | 0 |  | 0 | 33142.9 | 331.429 | 0 | 0 | 0 | 0 | 0 | 0 | 0 | 0 | 0 | [13 empty] | 116 | 68 | 1.067 | 1.003 | 1003 | м | м | 1 |  | 21377857 | 30 | Строительные работы | 0 | 1 | 142 | ТСН-2001.3-24. 24-1...24-60 | ТСН-2001.3-24-1 |  | 0 | 79.1 | 79.1 | 0 | 0 | 0 | 0 | 0 |  | 0 | 0 | 0 | 0 | 0 | 0 |  | 2 | 1 | 2 | 0 | 0 | 0 | 33142.9 | 33142.9 | 0 | 0 | 0
18 | 0 | 108 |  | 7,2 | 1.12-2-3 | ПЕНОПОЛИУРЕТАНОВАЯ ИЗОЛЯЦИЯ ТРУБ, НАРУЖНЫЙ ДИАМЕТР 89ММ | м | 97 | 97 |  |  |  |  | 91616.57 | 91616.57 | 0 | 0 | 0 | 0 | 0 | 0 | 0 | 0 | 0 |  | 22950688 | 367.51 | 367.51 | 0 | 0 | 0 | 0 | 0 | 0 | 0 | 367.51 | 367.51 | 0 | 0 | 0 | 0 | 0 | 0 | 0 | 0 | 0 | 1 | 1 |  |  | 1 | 1 | 1 | 2.57 |  |  |  |  | 3 | 1 | ТСН-2001.1. База. Р.12, о.2, поз.3 |  |  | 142 | 0 | 1.12-2-3 | 1 | 30 |  | 1 | 1 | 1 | 1 | 1 | 1 |  | 0 | 0 |  |  |  |  | 0 | 0 | [5 empty] | 0 |  | 0 | 91616.57 | 944.5007 | 0 | 0 | 0 | 0 | 0 | 0 | 0 | 0 | 0 | [13 empty] | 116 | 68 | 1.067 | 1.003 | 1003 | м | м | 1 |  | 21377857 | 30 | Строительные работы | 0 | 1 | 142 | ТСН-2001.3-24. 24-1...24-60 | ТСН-2001.3-24-1 |  | 0 | 367.51 | 367.51 | 0 | 0 | 0 | 0 | 0 |  | 0 | 0 | 0 | 0 | 0 | 0 |  | 2 | 1 | 2 | 0 | 0 | 0 | 91616.57 | 91616.57 | 0 | 0 | 0
18 | 0 | 109 |  | 7,3 | 1.12-9-2 | ФЛАНЦЫ СТАЛЬНЫЕ ПЛОСКИЕ ПРИВАРНЫЕ С СОЕДИНИТЕЛЬНЫМ ВЫСТУПОМ, ИЗ СТАЛИ ВСТ3СП, ГОСТ 12820-80, УСЛОВНОЕ ДАВЛЕНИЕ 1 (10) МПА (КГС/СМ2), ДИАМЕТР УСЛОВНОГО ПРОХОДА 32ММ | шт. | 4 | 4 |  |  |  |  | 416.8 | 416.8 | 0 | 0 | 0 | 0 | 0 | 0 | 0 | 0 | 0 |  | 22950688 | 41.68 | 41.68 | 0 | 0 | 0 | 0 | 0 | 0 | 0 | 41.68 | 41.68 | 0 | 0 | 0 | 0 | 0 | 0 | 0 | 0 | 0 | 1 | 1 |  |  | 1 | 1 | 1 | 2.5 |  |  |  |  | 3 | 1 | ТСН-2001.1. База. Р.12, о.9, поз.2 |  |  | 142 | 0 | 1.12-9-2 | 1 | 30 |  | 1 | 1 | 1 | 1 | 1 | 1 |  | 0 | 0 |  |  |  |  | 0 | 0 | [5 empty] | 0 |  | 0 | 416.8 | 104.2 | 0 | 0 | 0 | 0 | 0 | 0 | 0 | 0 | 0 | [13 empty] | 116 | 68 | 1.067 | 1.003 | 1010 | шт. | шт. | 1 |  | 21377857 | 30 | Строительные работы | 0 | 1 | 142 | ТСН-2001.3-24. 24-1...24-60 | ТСН-2001.3-24-1 |  | 0 | 41.68 | 41.68 | 0 | 0 | 0 | 0 | 0 |  | 0 | 0 | 0 | 0 | 0 | 0 |  | 2 | 1 | 2 | 0 | 0 | 0 | 416.8 | 416.8 | 0 | 0 | 0
18 | 0 | 110 |  | 7,4 | 1.13-4-156 | КРАНЫ 'БАЛЛОМАКС' СТАЛЬНЫЕ ШАРОВЫЕ, С ШАРОМ ИЗ НЕРЖАВЕЮЩЕЙ СТАЛИ, ЗАПОРНЫЕ, ФЛАНЦЕВЫЕ, МАКСИМАЛЬНАЯ ТЕМПЕРАТУРА РАБОЧЕЙ СРЕДЫ +200°С, УСЛОВНОЕ ДАВЛЕНИЕ 2,5 (25) МПА (КГС/СМ2), ДИАМЕТР УСЛОВНОГО ПРОХОДА 32 ММ | шт. | 4 | 4 |  |  |  |  | 13201.96 | 13201.96 | 0 | 0 | 0 | 0 | 0 | 0 | 0 | 0 | 0 |  | 22950688 | 531.48 | 531.48 | 0 | 0 | 0 | 0 | 0 | 0 | 0 | 531.48 | 531.48 | 0 | 0 | 0 | 0 | 0 | 0 | 0 | 0 | 0 | 1 | 1 |  |  | 1 | 1 | 1 | 6.21 |  |  |  |  | 3 | 1 | ТСН-2001.1. База. Р.13, о.4, поз.156 |  |  | 142 | 0 | 1.13-4-156 | 1 | 30 |  | 1 | 1 | 1 | 1 | 1 | 1 |  | 0 | 0 |  |  |  |  | 0 | 0 | [5 empty] | 0 |  | 0 | 13201.96 | 3300.4908 | 0 | 0 | 0 | 0 | 0 | 0 | 0 | 0 | 0 | [13 empty] | 116 | 68 | 1.067 | 1.003 | 1010 | шт. | шт. | 1 |  | 21377857 | 30 | Строительные работы | 0 | 1 | 142 | ТСН-2001.3-24. 24-1...24-60 | ТСН-2001.3-24-1 |  | 0 | 531.48 | 531.48 | 0 | 0 | 0 | 0 | 0 |  | 0 | 0 | 0 | 0 | 0 | 0 |  | 2 | 1 | 2 | 0 | 0 | 0 | 13201.96 | 13201.96 | 0 | 0 | 0
17 | 0 | 116 | 105 | 8 | 3.16-15-5 | УСТАНОВКА ВЕНТИЛЕЙ, ЗАДВИЖЕК, ЗАТВОРОВ, КЛАПАНОВ ОБРАТНЫХ, КРАНОВ ПРОХОДНЫХ НА ТРУБОПРОВОДАХ ИЗ СТАЛЬНЫХ ТРУБ ДИАМЕТРОМ, ММ, ДО 150 | шт. | 2 | 0 |  |  |  |  | 3201.41 | 588.29 | 219.19 | 89.27 | 2393.93 | 0 | 12.1 | 0 | 0 | 2202.42 | 1053.33 |  | 22950688 | 183.1 | 94.58 | 14.77 | 2.75 | 73.75 | 0 | 6.05 | 0 | 0 | 183.1 | 94.58 | 14.77 | 2.75 | 73.75 | 0 | 6.05 | 0 | 0 | 92 | 44 | 1 | 1 |  |  | 1 | 16.23 | 7.42 | 3.11 |  |  |  |  | 0 | 1 | ТСН-2001.3. База. Сб.16, т.15, поз.5 |  |  | 133 | 0 | 3.16-15-5 | 1 | 30 |  | 16.23 | 1 | 1 | 1 | 1 | 1 |  | 92 | 44 |  |  |  |  | 0 | 0 | [5 empty] | 0 |  | 0 | 3201.41 | 294.1438 | 109.5934 | 44.6325 | 1196.9625 | 0 | 6.05 | 0 | 0 | 2202.4156 | 1053.3292 | [13 empty] | 110 | 74 | 1.067 | 1 | 1010 | шт. | шт. | 1 |  | 21377848 | 30 | Строительные работы | 0 | 1 | 133 | ТСН-2001.3-16. 16-15...16-33 | ТСН-2001.3-16-5 |  | 0 | 183.1 | 94.58 | 14.77 | 2.75 | 73.75 | 6.05 | 0 | 0 | 0 | 0 | 0 | 0 | 92 | 44 |  | 2 | 1 | 2 | 0 | 149.08 | 0 | 6606.24 | 6606.24 | 0 | 0 | 0
18 | 0 | 115 |  | 8,1 | 1.12-9-9 | ФЛАНЦЫ СТАЛЬНЫЕ ПЛОСКИЕ ПРИВАРНЫЕ С СОЕДИНИТЕЛЬНЫМ ВЫСТУПОМ, ИЗ СТАЛИ ВСТ3СП, ГОСТ 12820-80, УСЛОВНОЕ ДАВЛЕНИЕ 1 (10) МПА (КГС/СМ2), ДИАМЕТР УСЛОВНОГО ПРОХОДА 150ММ | шт. | 4 | 2 |  |  |  |  | 2050.17 | 2050.17 | 0 | 0 | 0 | 0 | 0 | 0 | 0 | 0 | 0 |  | 22950688 | 229.84 | 229.84 | 0 | 0 | 0 | 0 | 0 | 0 | 0 | 229.84 | 229.84 | 0 | 0 | 0 | 0 | 0 | 0 | 0 | 0 | 0 | 1 | 1 |  |  | 1 | 1 | 1 | 2.23 |  |  |  |  | 3 | 1 | ТСН-2001.1. База. Р.12, о.9, поз.9 |  |  | 133 | 0 | 1.12-9-9 | 1 | 30 |  | 1 | 1 | 1 | 1 | 1 | 1 |  | 0 | 0 |  |  |  |  | 0 | 0 | [5 empty] | 0 |  | 0 | 2050.17 | 512.5432 | 0 | 0 | 0 | 0 | 0 | 0 | 0 | 0 | 0 | [13 empty] | 110 | 74 | 1.067 | 1 | 1010 | шт. | шт. | 1 |  | 21377848 | 30 | Строительные работы | 0 | 1 | 133 | ТСН-2001.3-16. 16-15...16-33 | ТСН-2001.3-16-5 |  | 0 | 229.84 | 229.84 | 0 | 0 | 0 | 0 | 0 |  | 0 | 0 | 0 | 0 | 0 | 0 |  | 2 | 1 | 2 | 0 | 0 | 0 | 2050.17 | 2050.17 | 0 | 0 | 0
18 | 0 | 116 |  | 8,2 | 1.13-4-107 | КРАНЫ ФИРМЫ 'NAVAL' СТАЛЬНЫЕ, ШАРОВЫЕ, С ШАРОМ ИЗ НЕРЖАВЕЮЩЕЙ СТАЛИ, ЗАПОРНЫЕ, ПОД СВАРКУ, ТЕМПЕРАТУРА РАБОЧЕЙ СРЕДЫ ОТ -40С° ДО +200С°, УСЛОВНОЕ ДАВЛЕНИЕ 2,5(25) МПА (КГС/СМ2), ДИАМЕТР УСЛОВНОГО ПРОХОДА 150 ММ | шт. | 2 | 1 |  |  |  |  | 46703.11 | 46703.11 | 0 | 0 | 0 | 0 | 0 | 0 | 0 | 0 | 0 |  | 22950688 | 3554.27 | 3554.27 | 0 | 0 | 0 | 0 | 0 | 0 | 0 | 3554.27 | 3554.27 | 0 | 0 | 0 | 0 | 0 | 0 | 0 | 0 | 0 | 1 | 1 |  |  | 1 | 1 | 1 | 6.57 |  |  |  |  | 3 | 1 | ТСН-2001.1. База. Р.13, о.4, поз.107 |  |  | 133 | 0 | 1.13-4-107 | 1 | 30 |  | 1 | 1 | 1 | 1 | 1 | 1 |  | 0 | 0 |  |  |  |  | 0 | 0 | [5 empty] | 0 |  | 0 | 46703.11 | 23351.5539 | 0 | 0 | 0 | 0 | 0 | 0 | 0 | 0 | 0 | [13 empty] | 110 | 74 | 1.067 | 1 | 1010 | шт. | шт. | 1 |  | 21377848 | 30 | Строительные работы | 0 | 1 | 133 | ТСН-2001.3-16. 16-15...16-33 | ТСН-2001.3-16-5 |  | 0 | 3554.27 | 3554.27 | 0 | 0 | 0 | 0 | 0 |  | 0 | 0 | 0 | 0 | 0 | 0 |  | 2 | 1 | 2 | 0 | 0 | 0 | 46703.11 | 46703.11 | 0 | 0 | 0
17 | 0 | 124 | 111 | 9 | 3.16-15-3 | УСТАНОВКА ВЕНТИЛЕЙ, ЗАДВИЖЕК, ЗАТВОРОВ, КЛАПАНОВ ОБРАТНЫХ, КРАНОВ ПРОХОДНЫХ НА ТРУБОПРОВОДАХ ИЗ СТАЛЬНЫХ ТРУБ ДИАМЕТРОМ, ММ, ДО 100 | шт. | 8 | 0 |  |  |  |  | 5601.19 | 981.76 | 504.8 | 196.06 | 4114.63 | 0 | 20.8 | 0 | 0 | 3785.46 | 1810.44 |  | 22950688 | 80 | 39.46 | 8.85 | 1.51 | 31.69 | 0 | 2.6 | 0 | 0 | 80 | 39.46 | 8.85 | 1.51 | 31.69 | 0 | 2.6 | 0 | 0 | 92 | 44 | 1 | 1 |  |  | 1 | 16.23 | 7.13 | 3.11 |  |  |  |  | 0 | 1 | ТСН-2001.3. База. Сб.16, т.15, поз.3 |  |  | 133 | 0 | 3.16-15-3 | 1 | 30 |  | 16.23 | 1 | 1 | 1 | 1 | 1 |  | 92 | 44 |  |  |  |  | 0 | 0 | [5 empty] | 0 |  | 0 | 5601.19 | 122.7206 | 63.1005 | 24.5073 | 514.3287 | 0 | 2.6 | 0 | 0 | 3785.4596 | 1810.4372 | [13 empty] | 110 | 74 | 1.067 | 1 | 1010 | шт. | шт. | 1 |  | 21377848 | 30 | Строительные работы | 0 | 1 | 133 | ТСН-2001.3-16. 16-15...16-33 | ТСН-2001.3-16-5 |  | 0 | 80 | 39.46 | 8.85 | 1.51 | 31.69 | 2.6 | 0 | 0 | 0 | 0 | 0 | 0 | 92 | 44 |  | 2 | 1 | 2 | 0 | 327.42 | 0 | 11524.51 | 11524.51 | 0 | 0 | 0
18 | 0 | 122 |  | 9,1 | 1.12-9-7 | ФЛАНЦЫ СТАЛЬНЫЕ ПЛОСКИЕ ПРИВАРНЫЕ С СОЕДИНИТЕЛЬНЫМ ВЫСТУПОМ, ИЗ СТАЛИ ВСТ3СП, ГОСТ 12820-80, УСЛОВНОЕ ДАВЛЕНИЕ 1 (10) МПА (КГС/СМ2), ДИАМЕТР УСЛОВНОГО ПРОХОДА 100ММ | шт. | 12 | 1.5 |  |  |  |  | 3414.05 | 3414.05 | 0 | 0 | 0 | 0 | 0 | 0 | 0 | 0 | 0 |  | 22950688 | 87.81 | 87.81 | 0 | 0 | 0 | 0 | 0 | 0 | 0 | 87.81 | 87.81 | 0 | 0 | 0 | 0 | 0 | 0 | 0 | 0 | 0 | 1 | 1 |  |  | 1 | 1 | 1 | 3.24 |  |  |  |  | 3 | 1 | ТСН-2001.1. База. Р.12, о.9, поз.7 |  |  | 133 | 0 | 1.12-9-7 | 1 | 30 |  | 1 | 1 | 1 | 1 | 1 | 1 |  | 0 | 0 |  |  |  |  | 0 | 0 | [5 empty] | 0 |  | 0 | 3414.05 | 284.5044 | 0 | 0 | 0 | 0 | 0 | 0 | 0 | 0 | 0 | [13 empty] | 110 | 74 | 1.067 | 1 | 1010 | шт. | шт. | 1 |  | 21377848 | 30 | Строительные работы | 0 | 1 | 133 | ТСН-2001.3-16. 16-15...16-33 | ТСН-2001.3-16-5 |  | 0 | 87.81 | 87.81 | 0 | 0 | 0 | 0 | 0 |  | 0 | 0 | 0 | 0 | 0 | 0 |  | 2 | 1 | 2 | 0 | 0 | 0 | 3414.05 | 3414.05 | 0 | 0 | 0
18 | 0 | 124 |  | 9,2 | 1.13-4-161 | КРАНЫ 'БАЛЛОМАКС' СТАЛЬНЫЕ ШАРОВЫЕ, С ШАРОМ ИЗ НЕРЖАВЕЮЩЕЙ СТАЛИ, ЗАПОРНЫЕ, ФЛАНЦЕВЫЕ, МАКСИМАЛЬНАЯ ТЕМПЕРАТУРА РАБОЧЕЙ СРЕДЫ +200°С, УСЛОВНОЕ ДАВЛЕНИЕ 2,5 (25) МПА (КГС/СМ2), ДИАМЕТР УСЛОВНОГО ПРОХОДА 100 ММ | шт. | 6 | 0.75 |  |  |  |  | 69157.67 | 69157.67 | 0 | 0 | 0 | 0 | 0 | 0 | 0 | 0 | 0 |  | 22950688 | 2001.09 | 2001.09 | 0 | 0 | 0 | 0 | 0 | 0 | 0 | 2001.09 | 2001.09 | 0 | 0 | 0 | 0 | 0 | 0 | 0 | 0 | 0 | 1 | 1 |  |  | 1 | 1 | 1 | 5.76 |  |  |  |  | 3 | 1 | ТСН-2001.1. База. Р.13, о.4, поз.161 |  |  | 133 | 0 | 1.13-4-161 | 1 | 30 |  | 1 | 1 | 1 | 1 | 1 | 1 |  | 0 | 0 |  |  |  |  | 0 | 0 | [5 empty] | 0 |  | 0 | 69157.67 | 11526.2784 | 0 | 0 | 0 | 0 | 0 | 0 | 0 | 0 | 0 | [13 empty] | 110 | 74 | 1.067 | 1 | 1010 | шт. | шт. | 1 |  | 21377848 | 30 | Строительные работы | 0 | 1 | 133 | ТСН-2001.3-16. 16-15...16-33 | ТСН-2001.3-16-5 |  | 0 | 2001.09 | 2001.09 | 0 | 0 | 0 | 0 | 0 |  | 0 | 0 | 0 | 0 | 0 | 0 |  | 2 | 1 | 2 | 0 | 0 | 0 | 69157.67 | 69157.67 | 0 | 0 | 0
18 | 0 | 121 |  | 9,3 | 1.12-9-6 | ФЛАНЦЫ СТАЛЬНЫЕ ПЛОСКИЕ ПРИВАРНЫЕ С СОЕДИНИТЕЛЬНЫМ ВЫСТУПОМ, ИЗ СТАЛИ ВСТ3СП, ГОСТ 12820-80, УСЛОВНОЕ ДАВЛЕНИЕ 1 (10) МПА (КГС/СМ2), ДИАМЕТР УСЛОВНОГО ПРОХОДА 80ММ | шт. | 4 | 0.5 |  |  |  |  | 938.5 | 938.5 | 0 | 0 | 0 | 0 | 0 | 0 | 0 | 0 | 0 |  | 22950688 | 73.55 | 73.55 | 0 | 0 | 0 | 0 | 0 | 0 | 0 | 73.55 | 73.55 | 0 | 0 | 0 | 0 | 0 | 0 | 0 | 0 | 0 | 1 | 1 |  |  | 1 | 1 | 1 | 3.19 |  |  |  |  | 3 | 1 | ТСН-2001.1. База. Р.12, о.9, поз.6 |  |  | 133 | 0 | 1.12-9-6 | 1 | 30 |  | 1 | 1 | 1 | 1 | 1 | 1 |  | 0 | 0 |  |  |  |  | 0 | 0 | [5 empty] | 0 |  | 0 | 938.5 | 234.6245 | 0 | 0 | 0 | 0 | 0 | 0 | 0 | 0 | 0 | [13 empty] | 110 | 74 | 1.067 | 1 | 1010 | шт. | шт. | 1 |  | 21377848 | 30 | Строительные работы | 0 | 1 | 133 | ТСН-2001.3-16. 16-15...16-33 | ТСН-2001.3-16-5 |  | 0 | 73.55 | 73.55 | 0 | 0 | 0 | 0 | 0 |  | 0 | 0 | 0 | 0 | 0 | 0 |  | 2 | 1 | 2 | 0 | 0 | 0 | 938.5 | 938.5 | 0 | 0 | 0
18 | 0 | 123 |  | 9,4 | 1.13-4-160 | КРАНЫ 'БАЛЛОМАКС' СТАЛЬНЫЕ ШАРОВЫЕ, С ШАРОМ ИЗ НЕРЖАВЕЮЩЕЙ СТАЛИ, ЗАПОРНЫЕ, ФЛАНЦЕВЫЕ, МАКСИМАЛЬНАЯ ТЕМПЕРАТУРА РАБОЧЕЙ СРЕДЫ +200°С, УСЛОВНОЕ ДАВЛЕНИЕ 2,5 (25) МПА (КГС/СМ2), ДИАМЕТР УСЛОВНОГО ПРОХОДА 80 ММ | шт. | 2 | 0.25 |  |  |  |  | 15336.9 | 15336.9 | 0 | 0 | 0 | 0 | 0 | 0 | 0 | 0 | 0 |  | 22950688 | 1306.38 | 1306.38 | 0 | 0 | 0 | 0 | 0 | 0 | 0 | 1306.38 | 1306.38 | 0 | 0 | 0 | 0 | 0 | 0 | 0 | 0 | 0 | 1 | 1 |  |  | 1 | 1 | 1 | 5.87 |  |  |  |  | 3 | 1 | ТСН-2001.1. База. Р.13, о.4, поз.160 |  |  | 133 | 0 | 1.13-4-160 | 1 | 30 |  | 1 | 1 | 1 | 1 | 1 | 1 |  | 0 | 0 |  |  |  |  | 0 | 0 | [5 empty] | 0 |  | 0 | 15336.9 | 7668.4506 | 0 | 0 | 0 | 0 | 0 | 0 | 0 | 0 | 0 | [13 empty] | 110 | 74 | 1.067 | 1 | 1010 | шт. | шт. | 1 |  | 21377848 | 30 | Строительные работы | 0 | 1 | 133 | ТСН-2001.3-16. 16-15...16-33 | ТСН-2001.3-16-5 |  | 0 | 1306.38 | 1306.38 | 0 | 0 | 0 | 0 | 0 |  | 0 | 0 | 0 | 0 | 0 | 0 |  | 2 | 1 | 2 | 0 | 0 | 0 | 15336.9 | 15336.9 | 0 | 0 | 0
17 | 0 | 130 | 117 | 10 | 3.18-20-2 | УСТАНОВКА МАНОМЕТРОВ С ТРЕХХОДОВЫМ КРАНОМ | компл. | 24 | 0 |  |  |  |  | 1174.29 | 60.26 | 0 | 0 | 1114.03 | 0 | 5.28 | 0 | 0 | 1024.91 | 490.17 |  | 22950688 | 3.79 | 0.93 | 0 | 0 | 2.86 | 0 | 0.22 | 0 | 0 | 3.79 | 0.93 | 0 | 0 | 2.86 | 0 | 0.22 | 0 | 0 | 92 | 44 | 1 | 1 |  |  | 1 | 16.23 | 1 | 2.7 |  |  |  |  | 0 | 1 | ТСН-2001.3. Доп.11. Сб.18, т.20, поз.2 |  |  | 137 | 0 | 3.18-20-2 | 1 | 30 |  | 16.23 | 1 | 1 | 1 | 1 | 1 |  | 92 | 44 |  |  |  |  | 0 | 0 | [5 empty] | 0 |  | 0 | 1174.29 | 2.511 | 0 | 0 | 46.4178 | 0 | 0.22 | 0 | 0 | 1024.9076 | 490.1732 | [13 empty] | 110 | 74 | 1.067 | 1 | 1013 | компл. | компл. | 1 |  | 21377852 | 30 | Строительные работы | 0 | 1 | 137 | ТСН-2001.3-18. 18-1...18-21 | ТСН-2001.3-18-1 |  | 0 | 3.79 | 0.93 | 0 | 0 | 2.86 | 0.22 | 0 | 0 | 0 | 0 | 0 | 0 | 92 | 44 |  | 2 | 1 | 2 | 0 | 0 | 0 | 2689.37 | 2689.37 | 0 | 0 | 0
18 | 0 | 130 |  | 10,1 | 1.18-5-5 | МАНОМЕТРЫ ПОКАЗЫВАЮЩИЕ, ДЛЯ ИЗМЕРЕНИЯ ИЗБЫТОЧНОГО ДАВЛЕНИЯ В ПЫЛЕБРЫЗГОЗАЩИЩЕННОМ ИСПОЛНЕНИИ МП-4У, КЛАСС ТОЧНОСТИ 1,5, ДАВЛЕНИЕ, МПА 1,6 | шт. | 24 | 1 |  |  |  |  | 16083.84 | 16083.84 | 0 | 0 | 0 | 0 | 0 | 0 | 0 | 0 | 0 |  | 22950688 | 167.54 | 167.54 | 0 | 0 | 0 | 0 | 0 | 0 | 0 | 167.54 | 167.54 | 0 | 0 | 0 | 0 | 0 | 0 | 0 | 0 | 0 | 1 | 1 |  |  | 1 | 1 | 1 | 4 |  |  |  |  | 3 | 1 | ТСН-2001.1. База. Р.18, о.5, поз.5 |  |  | 137 | 0 | 1.18-5-5 | 1 | 30 |  | 1 | 1 | 1 | 1 | 1 | 1 |  | 0 | 0 |  |  |  |  | 0 | 0 | [5 empty] | 0 |  | 0 | 16083.84 | 670.16 | 0 | 0 | 0 | 0 | 0 | 0 | 0 | 0 | 0 | [13 empty] | 110 | 74 | 1.067 | 1 | 1010 | шт. | шт. | 1 |  | 21377852 | 30 | Строительные работы | 0 | 1 | 137 | ТСН-2001.3-18. 18-1...18-21 | ТСН-2001.3-18-1 |  | 0 | 167.54 | 167.54 | 0 | 0 | 0 | 0 | 0 |  | 0 | 0 | 0 | 0 | 0 | 0 |  | 2 | 1 | 2 | 0 | 0 | 0 | 16083.84 | 16083.84 | 0 | 0 | 0
18 | 0 | 129 |  | 10,2 | 1.13-4-71 | КРАН ШАРОВОЙ ЛАТУННЫЙ ПОЛНОПРОХОДНОЙ, СО СПУСКНЫМ ЭЛЕМЕНТОМ И ЗАГЛУШКОЙ, TECHNO-C (АНАЛОГ V3000В),Т МАКС.=120°С, Р=2,5 МПА, ДИАМЕТР 15 ММ | шт. | 24 | 1 |  |  |  |  | 12760.02 | 12760.02 | 0 | 0 | 0 | 0 | 0 | 0 | 0 | 0 | 0 |  | 22950688 | 38.95 | 38.95 | 0 | 0 | 0 | 0 | 0 | 0 | 0 | 38.95 | 38.95 | 0 | 0 | 0 | 0 | 0 | 0 | 0 | 0 | 0 | 1 | 1 |  |  | 1 | 1 | 1 | 13.65 |  |  |  |  | 3 | 1 | ТСН-2001.1. База. Р.13, о.4, поз.71 |  |  | 137 | 0 | 1.13-4-71 | 1 | 30 |  | 1 | 1 | 1 | 1 | 1 | 1 |  | 0 | 0 |  |  |  |  | 0 | 0 | [5 empty] | 0 |  | 0 | 12760.02 | 531.6675 | 0 | 0 | 0 | 0 | 0 | 0 | 0 | 0 | 0 | [13 empty] | 110 | 74 | 1.067 | 1 | 1010 | шт. | шт. | 1 |  | 21377852 | 30 | Строительные работы | 0 | 1 | 137 | ТСН-2001.3-18. 18-1...18-21 | ТСН-2001.3-18-1 |  | 0 | 38.95 | 38.95 | 0 | 0 | 0 | 0 | 0 |  | 0 | 0 | 0 | 0 | 0 | 0 |  | 2 | 1 | 2 | 0 | 0 | 0 | 12760.02 | 12760.02 | 0 | 0 | 0
17 | 0 | 136 | 123 | 11 | 3.18-20-4 | УСТАНОВКА ТЕРМОМЕТРОВ В ОПРАВЕ ПРЯМЫХ ИЛИ УГЛОВЫХ | компл. | 10 | 0 |  |  |  |  | 690.73 | 70.74 | 0 | 0 | 619.99 | 0 | 3.1 | 0 | 0 | 570.39 | 272.8 |  | 22950688 | 5.3 | 1.48 | 0 | 0 | 3.82 | 0 | 0.31 | 0 | 0 | 5.3 | 1.48 | 0 | 0 | 3.82 | 0 | 0.31 | 0 | 0 | 92 | 44 | 1 | 1 |  |  | 1 | 16.23 | 1 | 4.78 |  |  |  |  | 0 | 1 | ТСН-2001.3. Доп.14. Сб.18, т.20, поз.4 |  |  | 137 | 0 | 3.18-20-4 | 1 | 30 |  | 16.23 | 1 | 1 | 1 | 1 | 1 |  | 92 | 44 |  |  |  |  | 0 | 0 | [5 empty] | 0 |  | 0 | 690.73 | 7.0744 | 0 | 0 | 61.9986 | 0 | 0.31 | 0 | 0 | 570.3908 | 272.7956 | [13 empty] | 110 | 74 | 1.067 | 1 | 1013 | компл. | компл. | 1 |  | 21377852 | 30 | Строительные работы | 0 | 1 | 137 | ТСН-2001.3-18. 18-1...18-21 | ТСН-2001.3-18-1 |  | 0 | 5.3 | 1.48 | 0 | 0 | 3.82 | 0.31 | 0 | 0 | 0 | 0 | 0 | 0 | 92 | 44 |  | 2 | 1 | 2 | 0 | 0 | 0 | 1533.92 | 1533.92 | 0 | 0 | 0
18 | 0 | 136 |  | 11,1 | 1.18-7-6 | ТЕРМОМЕТРЫ СТЕКЛЯННЫЕ ТЕХНИЧЕСКИЕ РТУТНЫЕ УГЛОВЫЕ | шт. | 10 | 1 |  |  |  |  | 4628.25 | 4628.25 | 0 | 0 | 0 | 0 | 0 | 0 | 0 | 0 | 0 |  | 22950688 | 108.9 | 108.9 | 0 | 0 | 0 | 0 | 0 | 0 | 0 | 108.9 | 108.9 | 0 | 0 | 0 | 0 | 0 | 0 | 0 | 0 | 0 | 1 | 1 |  |  | 1 | 1 | 1 | 4.25 |  |  |  |  | 3 | 1 | ТСН-2001.1. База. Р.18, о.7, поз.6 |  |  | 137 | 0 | 1.18-7-6 | 1 | 30 |  | 1 | 1 | 1 | 1 | 1 | 1 |  | 0 | 0 |  |  |  |  | 0 | 0 | [5 empty] | 0 |  | 0 | 4628.25 | 462.825 | 0 | 0 | 0 | 0 | 0 | 0 | 0 | 0 | 0 | [13 empty] | 110 | 74 | 1.067 | 1 | 1010 | шт. | шт. | 1 |  | 21377852 | 30 | Строительные работы | 0 | 1 | 137 | ТСН-2001.3-18. 18-1...18-21 | ТСН-2001.3-18-1 |  | 0 | 108.9 | 108.9 | 0 | 0 | 0 | 0 | 0 |  | 0 | 0 | 0 | 0 | 0 | 0 |  | 2 | 1 | 2 | 0 | 0 | 0 | 4628.25 | 4628.25 | 0 | 0 | 0
17 | 0 | 141 | 128 | 12 | 3.13-11-8 | ОКРАСКА ОГРУНТОВАННЫХ МЕТАЛЛИЧЕСКИХ ПОВЕРХНОСТЕЙ ЭМАЛЯМИ ПФ-115 | 100 м2 | 1.3659 | 0 |  |  |  |  | 1485.39 | 907.6 | 15.82 | 7.54 | 561.97 | 0 | 2.9094 | 0 | 0 | 472.05 | 247.27 |  | 22950688 | 314.47 | 287.65 | 1.47 | 0.34 | 25.35 | 0 | 2.13 | 0 | 0 | 314.47 | 287.65 | 1.47 | 0.34 | 25.35 | 0 | 2.13 | 0 | 0 | 84 | 44 | 1 | 1 |  |  | 1 | 16.23 | 7.88 | 2.31 |  |  |  |  | 0 | 1 | ТСН-2001.3. Доп.12. Сб.13, т.11, поз.8 |  |  | 1369 | 0 | 3.13-11-8 | 1 | 30 |  | 16.23 | 1 | 1 | 1 | 1 | 1 |  | 84 | 44 |  |  |  |  | 0 | 0 | [5 empty] | 0 |  | 0 | 1485.39 | 664.4715 | 11.5836 | 5.5182 | 411.4305 | 0 | 2.13 | 0 | 0 | 472.0548 | 247.2668 | [13 empty] | 100 | 64 | 1.047 | 1 | 1005 | 100 м2 | 100 м2 | 100 |  | 21379084 | 30 | Строительные работы | 0 | 1 | 1369 | ТСН-2001.3-13. 13-11-8 (доп. 12) | ТСН-2001.3-13-9 |  | 0 | 314.47 | 287.65 | 1.47 | 0.34 | 25.35 | 2.13 | 0 | 0 | 0 | 0 | 0 | 0 | 84 | 44 |  | 2 | 1 | 2 | 0 | 12.59 | 0 | 2217.3 | 2217.3 | 0 | 0 | 0
17 | 0 | 144 | 131 | 13 | 3.16-29-3 | ГИДРАВЛИЧЕСКОЕ ИСПЫТАНИЕ ТРУБОПРОВОДОВ СИСТЕМ ОТОПЛЕНИЯ, ВОДОПРОВОДА И ГОРЯЧЕГО ВОДОСНАБЖЕНИЯ ДИАМЕТРОМ, ММ, ДО 200 | 100 м | 3 | 0 |  |  |  |  | 8100.88 | 1335.89 | 0 | 0 | 6764.99 | 0 | 27.75 | 0 | 0 | 6223.79 | 2976.6 |  | 22950688 | 255.51 | 116.57 | 0 | 0 | 138.94 | 0 | 9.25 | 0 | 0 | 255.51 | 116.57 | 0 | 0 | 138.94 | 0 | 9.25 | 0 | 0 | 92 | 44 | 1 | 1 |  |  | 1 | 16.23 | 1 | 3.82 |  |  |  |  | 0 | 1 | ТСН-2001.3. База. Сб.16, т.29, поз.3 |  |  | 133 | 0 | 3.16-29-3 | 1 | 30 |  | 16.23 | 1 | 1 | 1 | 1 | 1 |  | 92 | 44 |  |  |  |  | 0 | 0 | [5 empty] | 0 |  | 0 | 8100.88 | 445.2974 | 0 | 0 | 2254.9962 | 0 | 9.25 | 0 | 0 | 6223.7908 | 2976.5956 | [13 empty] | 110 | 74 | 1.067 | 1 | 1003 | 100 м | 100 м | 100 |  | 21377848 | 30 | Строительные работы | 0 | 1 | 133 | ТСН-2001.3-16. 16-15...16-33 | ТСН-2001.3-16-5 |  | 0 | 255.51 | 116.57 | 0 | 0 | 138.94 | 9.25 | 0 | 0 | 0 | 0 | 0 | 0 | 92 | 44 |  | 2 | 1 | 2 | 0 | 0 | 0 | 17301.27 | 17301.27 | 0 | 0 | 0
17 | 0 | 149 | 136 | 14 | 6.69-8-1 | ЗАДЕЛКА ОТВЕРСТИЙ И ГНЕЗД В СТЕНАХ БЕТОННЫХ, ПЛОЩАДЬ ЗАДЕЛКИ 0,1 М2 | м3 | 0.12 | 0 |  |  |  |  | 2421.77 | 254.68 | 0 | 0 | 2167.09 | 0 | 11.5008 | 0 | 0 | 1646.99 | 953.52 |  | 22950688 | 1997 | 884.3 | 0 | 0 | 1112.7 | 0 | 95.84 | 0 | 0 | 1997 | 884.3 | 0 | 0 | 1112.7 | 0 | 95.84 | 0 | 0 | 76 | 44 | 1 | 1 |  |  | 1 | 16.23 | 1 | 2.4 |  |  |  |  | 0 | 1 | ТСН-2001.6. База. Сб.69, т.8, поз.1 |  |  | 682 | 0 | 6.69-8-1 | 1 | 60 |  | 16.23 | 1 | 1 | 1 | 1 | 1 |  | 76 | 44 |  |  |  |  | 0 | 0 | [5 empty] | 0 |  | 0 | 2421.77 | 2122.32 | 0 | 0 | 18059.121 | 0 | 95.84 | 0 | 0 | 1646.9884 | 953.5196 | [13 empty] | 91 | 70 | 1.047 | 1.002 | 1007 | м3 | м3 | 1 |  | 21378397 | 60 | Ремонтно-строительные работы | 0 | 1 | 682 | ТСН-2001.6-69. 69-1...69-49 | ТСН-2001.6-69-1 |  | 0 | 1997 | 884.3 | 0 | 0 | 1112.7 | 95.84 | 0 | 0 | 0 | 0 | 0 | 0 | 76 | 44 |  | 2 | 1 | 2 | 0 | 0 | 0 | 5022.28 | 5022.28 | 0 | 0 | 0
18 | 0 | 149 |  | 14,1 | 1.3-1-37 | СМЕСИ БЕТОННЫЕ, БСГ, ТЯЖЕЛОГО БЕТОНА НА ГРАНИТНОМ ЩЕБНЕ, КЛАСС ПРОЧНОСТИ: В10 (М150); П3, ФРАКЦИЯ 5-20 | м3 | 0.1248 | 1.04 |  |  |  |  | 378.23 | 378.23 | 0 | 0 | 0 | 0 | 0 | 0 | 0 | 0 | 0 |  | 22950688 | 548.04 | 548.04 | 0 | 0 | 0 | 0 | 0 | 0 | 0 | 548.04 | 548.04 | 0 | 0 | 0 | 0 | 0 | 0 | 0 | 0 | 0 | 1 | 1 |  |  | 1 | 1 | 1 | 5.53 |  |  |  |  | 3 | 1 | ТСН-2001.1. База. Р.3, о.1, поз.37 |  |  | 682 | 0 | 1.3-1-37 | 1 | 60 |  | 1 | 1 | 1 | 1 | 1 | 1 |  | 0 | 0 |  |  |  |  | 0 | 0 | [5 empty] | 0 |  | 0 | 378.23 | 3030.6612 | 0 | 0 | 0 | 0 | 0 | 0 | 0 | 0 | 0 | [13 empty] | 91 | 70 | 1.047 | 1.002 | 1007 | м3 | м3 | 1 |  | 21378397 | 60 | Ремонтно-строительные работы | 0 | 1 | 682 | ТСН-2001.6-69. 69-1...69-49 | ТСН-2001.6-69-1 |  | 0 | 548.04 | 548.04 | 0 | 0 | 0 | 0 | 0 |  | 0 | 0 | 0 | 0 | 0 | 0 |  | 2 | 1 | 2 | 0 | 0 | 0 | 378.23 | 378.23 | 0 | 0 | 0
51 | 0 | 4 | 99 |  | Новый раздел | Трубопровод | [7 empty] | 0 | 0 | 0 | 0 | 0 | 0 | 0 | 0 | 0 | 0 | 0 | [15 empty] | 0 | 0 | 0 | 0 | 0 | 0 | 0 | [70 empty] | 0
50 | 0 | 0 | 1 | 201 | 0 | ПЗ | Прямые затраты |  |  | 201 | 1 | 3 |  | 2
50 | 0 | 0 | 1 | 202 | 0 | СтМат | Стоимость материальных ресурсов |  |  | 202 | 2 | 3 |  | 2
50 | 0 | 0 | 1 | 222 | 0 | СтМатЗак | Стоимость материалов заказчика |  |  | 222 | 3 | 3 |  | 2
50 | 0 | 0 | 1 | 216 | 0 | Оборуд | Стоимость оборудования |  |  | 216 | 4 | 3 |  | 2
50 | 0 | 0 | 1 | 223 | 0 | ОборудЗак | Стоимость оборудования заказчика |  |  | 223 | 5 | 3 |  | 2
50 | 0 | 0 | 1 | 203 | 0 | ЭММ | Эксплуатация машин |  |  | 203 | 6 | 3 |  | 2
50 | 0 | 0 | 1 | 204 | 0 | ЗПМ | ЗП машинистов |  |  | 204 | 7 | 3 |  | 2
50 | 0 | 0 | 1 | 205 | 0 | ОЗП | Основная ЗП рабочих |  |  | 205 | 8 | 3 |  | 2
50 | 0 | 0 | 1 | 214 | 0 | Строит | Строительные работы с НР и СП |  |  | 214 | 9 | 3 |  | 2
50 | 0 | 0 | 1 | 215 | 0 | Монтаж | Монтажные работы с НР и СП |  |  | 215 | 10 | 3 |  | 2
50 | 0 | 0 | 1 | 217 | 0 | Прочие | Прочие работы с НР и СП |  |  | 217 | 11 | 3 |  | 2
50 | 0 | 0 | 1 | 206 | 0 | ВозврМат | Возврат материалов |  |  | 206 | 12 | 3 |  | 2
50 | 0 | 0 | 1 | 207 | 0 | ТрудСтр | Трудозатраты строителей |  |  | 207 | 13 | 3 |  | -1
50 | 0 | 0 | 1 | 208 | 0 | ТрудМаш | Трудозатраты машинистов |  |  | 208 | 14 | 3 |  | -1
50 | 0 | 0 | 1 | 209 | 0 | ТранспМат | Транспорт материалов |  |  | 209 | 15 | 3 |  | 2
50 | 0 | 0 | 1 | 210 | 0 | НР | Накладные расходы |  |  | 210 | 16 | 3 |  | 2
50 | 0 | 0 | 1 | 211 | 0 | СмПриб | Сметная прибыль |  |  | 211 | 17 | 3 |  | 2
50 | 0 | 0 | 1 | 224 | 0 | Всего | Всего с НР и СП |  |  | 224 | 18 | 3 |  | 2
4 | 0 |  | 175 |  | Новый раздел | ВЫВОЗ МУСОРА |  | 0 |  | 0 | [10 empty] | 0 | [53 empty] | 0 | [11 empty] | 0
52 | 0 | 4 | 168 | 0 | Новый раздел | ВЫВОЗ МУСОРА | [7 empty] | 0 | 0 | 0 | 0 | 0 | 0 | 0 | 0 | 0 | 0 | 0 | 0 | 0 | 0 | 0 | 0 | 0 | 0 | 0 | 0 | 0 | 0 | 0 | 0 | 0 | 0 | 0 | 0 | 0 | 0 | 0 | 0 | 0 | 0 | 0 | 0 | 0 | 0 | 0 | 0 | 0 | 0 | 0 | 0 | 0 | 0 | 0 | 0 | 0 | 0 | 0 | 0 | 0 | 0 | 0 | 0 | 0 | 0 | 0 | 0 | 0 | 0 | 0 | 0 | 0 | 0 | 0 | 0 | 0 | 0 | 0 | 0 | 0 | 0 | 0 | 0 | 0 | 0 | 0 | 0 | 0 | 0 | 0 | 0 | 0 | 0 | 0 | 0 | 0 | 0 | 0 | 0 | 0 | 0 | 0 | 0 | 0 | 0 | 0 | 0 | 0 | 0 | 0 | 0
17 | 0 |  |  | 1 | 15.1-23-1 | ПЕРЕВОЗКА ГРУНТА ИЗ-ПОД ЗДАНИЙ И КОММУНИКАЦИЙ НА РАССТОЯНИЕ 23 КМ АВТОСАМОСВАЛАМИ ГРУЗОПОДЪЕМНОСТЬЮ ДО 16Т, ПЕРЕВОЗКА ДО 23 КМ | м3 | 74.1 | 0 |  |  |  |  | 28466.76 | 0 | 28466.76 | 0 | 0 | 0 | 0 | 0 | 0 | 0 | 0 |  | 22950688 | 60.12 | 0 | 60.12 | 0 | 0 | 0 | 0 | 0 | 0 | 60.12 | 0 | 60.12 | 0 | 0 | 0 | 0 | 0 | 0 | 0 | 0 | 1 | 1 |  |  | 1 | 1 | 6.39 | 1 |  |  |  |  | 0 | 4 | ТСН-2001.15. База. Сб.1, т.23, поз.1 |  |  | 1111 | 0 | 15.1-23-1 | 1 | 150 |  | 1 | 1 | 1 | 1 | 1 | 1 |  | 0 | 0 |  |  |  |  | 0 | 0 | [5 empty] | 0 |  | 0 | 28466.76 | 0 | 384.1668 | 0 | 0 | 0 | 0 | 0 | 0 | 0 | 0 | [13 empty] | 0 | 0 | 1 | 1 | 1007 | м3 | м3 | 1 |  | 21378826 | 150 | Транспортные затраты | 0 | 4 | 1111 | ТСН-2001.15-1. Перевозка грунта | ТСН-2001.15-1-3 |  | 0 | 60.12 | 0 | 60.12 | 0 | 0 | 0 | 0 | 0 | 0 | 0 | 0 | 0 | 0 | 0 |  | 2 | 1 | 2 | 0 | 0 | 0 | 28466.76 | 0 | 0 | 28466.76 | 0
17 | 0 |  |  | 2 | 15.1-0-1 | СОДЕРЖАНИЕ СВАЛКИ ОТХОДОВ СТРОИТЕЛЬСТВА И СНОСА | т | 74.1 | 0 |  |  |  |  | 11300.99 | 0 | 11300.99 | 0 | 0 | 0 | 0 | 0 | 0 | 0 | 0 |  | 22950688 | 101 | 0 | 101 | 0 | 0 | 0 | 0 | 0 | 0 | 101 | 0 | 101 | 0 | 0 | 0 | 0 | 0 | 0 | 0 | 0 | 1 | 1 |  |  | 1 | 1 | 1.51 | 1 |  |  |  |  | 0 | 4 | ТСН-2001.15. База. Сб.1, т.0, поз.1 |  |  | 1110 | 0 | 15.1-0-1 | 1 | 150 |  | 1 | 1 | 1 | 1 | 1 | 1 |  | 0 | 0 |  |  |  |  | 0 | 0 | [5 empty] | 0 |  | 0 | 11300.99 | 0 | 152.51 | 0 | 0 | 0 | 0 | 0 | 0 | 0 | 0 | [13 empty] | 0 | 0 | 1 | 1 | 1009 | т | т | 1000 |  | 21378825 | 150 | Транспортные затраты | 0 | 4 | 1110 | ТСН-2001.15-1. Содержание свалки | ТСН-2001.15-1-2 |  | 0 | 101 | 0 | 101 | 0 | 0 | 0 | 0 | 0 | 0 | 0 | 0 | 0 | 0 | 0 |  | 2 | 1 | 2 | 0 | 0 | 0 | 11300.99 | 0 | 0 | 11300.99 | 0
51 | 0 | 4 | 168 |  | Новый раздел | ВЫВОЗ МУСОРА | [7 empty] | 0 | 0 | 0 | 0 | 0 | 0 | 0 | 0 | 0 | 0 | 0 | [15 empty] | 0 | 0 | 0 | 0 | 0 | 0 | 0 | [70 empty] | 0
50 | 0 | 0 | 1 | 201 | 0 | ПЗ | Прямые затраты |  |  | 201 | 1 | 3 |  | 2
50 | 0 | 0 | 1 | 202 | 0 | СтМат | Стоимость материальных ресурсов |  |  | 202 | 2 | 3 |  | 2
50 | 0 | 0 | 1 | 222 | 0 | СтМатЗак | Стоимость материалов заказчика |  |  | 222 | 3 | 3 |  | 2
50 | 0 | 0 | 1 | 216 | 0 | Оборуд | Стоимость оборудования |  |  | 216 | 4 | 3 |  | 2
50 | 0 | 0 | 1 | 223 | 0 | ОборудЗак | Стоимость оборудования заказчика |  |  | 223 | 5 | 3 |  | 2
50 | 0 | 0 | 1 | 203 | 0 | ЭММ | Эксплуатация машин |  |  | 203 | 6 | 3 |  | 2
50 | 0 | 0 | 1 | 204 | 0 | ЗПМ | ЗП машинистов |  |  | 204 | 7 | 3 |  | 2
50 | 0 | 0 | 1 | 205 | 0 | ОЗП | Основная ЗП рабочих |  |  | 205 | 8 | 3 |  | 2
50 | 0 | 0 | 1 | 214 | 0 | Строит | Строительные работы с НР и СП |  |  | 214 | 9 | 3 |  | 2
50 | 0 | 0 | 1 | 215 | 0 | Монтаж | Монтажные работы с НР и СП |  |  | 215 | 10 | 3 |  | 2
50 | 0 | 0 | 1 | 217 | 0 | Прочие | Прочие работы с НР и СП |  |  | 217 | 11 | 3 |  | 2
50 | 0 | 0 | 1 | 206 | 0 | ВозврМат | Возврат материалов |  |  | 206 | 12 | 3 |  | 2
50 | 0 | 0 | 1 | 207 | 0 | ТрудСтр | Трудозатраты строителей |  |  | 207 | 13 | 3 |  | -1
50 | 0 | 0 | 1 | 208 | 0 | ТрудМаш | Трудозатраты машинистов |  |  | 208 | 14 | 3 |  | -1
50 | 0 | 0 | 1 | 209 | 0 | ТранспМат | Транспорт материалов |  |  | 209 | 15 | 3 |  | 2
50 | 0 | 0 | 1 | 210 | 0 | НР | Накладные расходы |  |  | 210 | 16 | 3 |  | 2
50 | 0 | 0 | 1 | 211 | 0 | СмПриб | Сметная прибыль |  |  | 211 | 17 | 3 |  | 2
50 | 0 | 0 | 1 | 224 | 0 | Всего | Всего с НР и СП |  |  | 224 | 18 | 3 |  | 2
51 | 0 | 3 | 20 |  |  | ТЕПЛОТРАССА (УчКорпус-Общежитие) | [7 empty] | 0 | 0 | 0 | 0 | 0 | 0 | 0 | 0 | 0 | 0 | 0 | [15 empty] | 0 | 0 | 0 | 0 | 0 | 0 | 0 | [70 empty] | 0
50 | 0 | 0 | 1 | 201 | 0 | ПЗ | Прямые затраты |  |  | 201 | 1 | 3 |  | 2
50 | 0 | 0 | 1 | 202 | 0 | СтМат | Стоимость материальных ресурсов |  |  | 202 | 2 | 3 |  | 2
50 | 0 | 0 | 1 | 222 | 0 | СтМатЗак | Стоимость материалов заказчика |  |  | 222 | 3 | 3 |  | 2
50 | 0 | 0 | 1 | 216 | 0 | Оборуд | Стоимость оборудования |  |  | 216 | 4 | 3 |  | 2
50 | 0 | 0 | 1 | 223 | 0 | ОборудЗак | Стоимость оборудования заказчика |  |  | 223 | 5 | 3 |  | 2
50 | 0 | 0 | 1 | 203 | 0 | ЭММ | Эксплуатация машин |  |  | 203 | 6 | 3 |  | 2
50 | 0 | 0 | 1 | 204 | 0 | ЗПМ | ЗП машинистов |  |  | 204 | 7 | 3 |  | 2
50 | 0 | 0 | 1 | 205 | 0 | ОЗП | Основная ЗП рабочих |  |  | 205 | 8 | 3 |  | 2
50 | 0 | 0 | 1 | 214 | 0 | Строит | Строительные работы с НР и СП |  |  | 214 | 9 | 3 |  | 2
50 | 0 | 0 | 1 | 215 | 0 | Монтаж | Монтажные работы с НР и СП |  |  | 215 | 10 | 3 |  | 2
50 | 0 | 0 | 1 | 217 | 0 | Прочие | Прочие работы с НР и СП |  |  | 217 | 11 | 3 |  | 2
50 | 0 | 0 | 1 | 206 | 0 | ВозврМат | Возврат материалов |  |  | 206 | 12 | 3 |  | 2
50 | 0 | 0 | 1 | 207 | 0 | ТрудСтр | Трудозатраты строителей |  |  | 207 | 13 | 3 |  | 2
50 | 0 | 0 | 1 | 208 | 0 | ТрудМаш | Трудозатраты машинистов |  |  | 208 | 14 | 3 |  | 2
50 | 0 | 0 | 1 | 209 | 0 | ТранспМат | Транспорт материалов |  |  | 209 | 15 | 3 |  | 2
50 | 0 | 0 | 1 | 210 | 0 | НР | Накладные расходы |  |  | 210 | 16 | 3 |  | 2
50 | 0 | 0 | 1 | 211 | 0 | СмПриб | Сметная прибыль |  |  | 211 | 17 | 3 |  | 2
50 | 0 | 0 | 1 | 224 | 0 | Всего | Всего с НР и СП |  |  | 224 | 18 | 3 |  | 2
60 | 0 |  | 20 | 1 | 0 | Ктс | Количество по ТС
60 | 0 |  | 20 | 2 | 0 | Кподрч | Количество для подрядчика
60 | 1 |  | 20 | 3 | 0.55 | Кмс | Процент на мусор
60 | 1 |  | 20 | 4 | 1 | Кпереп | Количество для (+=0 ; ---- = 1) от ТС
60 | 0 |  | 20 | 6 | 0 | Кнакп | Количество для накопительной
3 | 0 |  | 293 |  |  | ОБЩЕЖИТИЕ(помещенич общего пользования) |  | 0 |  | -1 | [10 empty] | 0 | [53 empty] | 0 | [7 empty] | 0 | 0
52 | 0 | 3 | 223 | 0 |  | ОБЩЕЖИТИЕ(помещенич общего пользования) | [7 empty] | 0 | 0 | 0 | 0 | 0 | 0 | 0 | 0 | 0 | 0 | 0 | 0 | 0 | 0 | 0 | 0 | 0 | 0 | 0 | 0 | 0 | 0 | 0 | 0 | 0 | 0 | 0 | 0 | 0 | 0 | 0 | 0 | 0 | 0 | 0 | 0 | 0 | 0 | 0 | 0 | 0 | 0 | 0 | 0 | 0 | 0 | 0 | 0 | 0 | 0 | 0 | 0 | 0 | 0 | 0 | 0 | 0 | 0 | 0 | 0 | 0 | 0 | 0 | 0 | 0 | 0 | 0 | 0 | 0 | 0 | 0 | 0 | 0 | 0 | 0 | 0 | 0 | 0 | 0 | 0 | 0 | 0 | 0 | 0 | 0 | 0 | 0 | 0 | 0 | 0 | 0 | 0 | 0 | 0 | 0 | 0 | 0 | 0 | 0 | 0 | 0 | 0 | 0 | 0
4 | 0 |  | 239 |  | Новый раздел | Стены |  | 0 |  | 0 | [10 empty] | 0 | [53 empty] | 0 | [11 empty] | 0
52 | 0 | 4 | 227 | 0 | Новый раздел | Стены | [7 empty] | 0 | 0 | 0 | 0 | 0 | 0 | 0 | 0 | 0 | 0 | 0 | 0 | 0 | 0 | 0 | 0 | 0 | 0 | 0 | 0 | 0 | 0 | 0 | 0 | 0 | 0 | 0 | 0 | 0 | 0 | 0 | 0 | 0 | 0 | 0 | 0 | 0 | 0 | 0 | 0 | 0 | 0 | 0 | 0 | 0 | 0 | 0 | 0 | 0 | 0 | 0 | 0 | 0 | 0 | 0 | 0 | 0 | 0 | 0 | 0 | 0 | 0 | 0 | 0 | 0 | 0 | 0 | 0 | 0 | 0 | 0 | 0 | 0 | 0 | 0 | 0 | 0 | 0 | 0 | 0 | 0 | 0 | 0 | 0 | 0 | 0 | 0 | 0 | 0 | 0 | 0 | 0 | 0 | 0 | 0 | 0 | 0 | 0 | 0 | 0 | 0 | 0 | 0 | 0
17 | 0 | 152 | 139 | 1 | 6.61-2-11 | РЕМОНТ ШТУКАТУРКИ ВНУТРЕННИХ СТЕН ПО КАМНЮ И БЕТОНУ ЦЕМЕНТНО-ИЗВЕСТКОВЫМ РАСТВОРОМ ПРИ ПЛОЩАДИ ДО 20 М2 ТОЛЩИНОЙ СЛОЯ ДО 20 ММ | 100 м2 | 2.4353 | 0 |  |  |  |  | 69940.5 | 0 | 0 | 0 | 69940.5 | 0 | 366.4396 | 0 | 0 | 58750.02 | 30773.82 |  | 22950688 | 1726.37 | 0 | 0 | 0 | 1726.37 | 0 | 146.8 | 0 | 0 | 1726.37 | 0 | 0 | 0 | 1726.37 | 0 | 146.8 | 0 | 0 | 84 | 44 | 1.025 | 1 |  |  | 1 | 16.23 | 1 | 1 |  |  |  |  | 0 | 1 | ТСН-2001.6. База. Сб.61, т.2, поз.11 |  |  | 454 | 0 | 6.61-2-11 | 1 | 60 |  | 16.23 | 1 | 1 | 1 | 1 | 1 |  | 84 | 44 |  |  |  |  | 0 | 0 | [5 empty] | 0 |  | 0 | 69940.5 | 0 | 0 | 0 | 28719.4597 | 0 | 150.47 | 0 | 0 | 58750.02 | 30773.82 | [13 empty] | 100 | 64 | 1.025 | 1 | 1005 | 100 м2 | 100 м2 | 100 |  | 21378169 | 60 | Ремонтно-строительные работы | 0 | 1 | 454 | ТСН-2001.6-61. 61-1...61-9 | ТСН-2001.6-61-1 |  | 0 | 1726.37 | 0 | 0 | 0 | 1726.37 | 146.8 | 0 | 0 | 0 | 0 | 0 | 0 | 84 | 44 |  | 2 | 1 | 2 | 0 | 0 | 0 | 159464.34 | 159464.34 | 0 | 0 | 0
18 | 0 | 152 |  | 1,1 | 1.3-2-13 | РАСТВОРЫ ЦЕМЕНТНО-ИЗВЕСТКОВЫЕ, МАРКА 75 | м3 | 5.3577 | 2.2 |  |  |  |  | 17626.39 | 17626.39 | 0 | 0 | 0 | 0 | 0 | 0 | 0 | 0 | 0 |  | 22950688 | 481.69 | 481.69 | 0 | 0 | 0 | 0 | 0 | 0 | 0 | 481.69 | 481.69 | 0 | 0 | 0 | 0 | 0 | 0 | 0 | 0 | 0 | 1 | 1 |  |  | 1 | 1 | 1 | 6.83 |  |  |  |  | 3 | 1 | ТСН-2001.1. Доп.14. Р.3, о.2, поз.13 |  |  | 454 | 0 | 1.3-2-13 | 1 | 60 |  | 1 | 1 | 1 | 1 | 1 | 1 |  | 0 | 0 |  |  |  |  | 0 | 0 | [5 empty] | 0 |  | 0 | 17626.39 | 3289.9427 | 0 | 0 | 0 | 0 | 0 | 0 | 0 | 0 | 0 | [13 empty] | 100 | 64 | 1.025 | 1 | 1007 | м3 | м3 | 1 |  | 21378169 | 60 | Ремонтно-строительные работы | 0 | 1 | 454 | ТСН-2001.6-61. 61-1...61-9 | ТСН-2001.6-61-1 |  | 0 | 481.69 | 481.69 | 0 | 0 | 0 | 0 | 0 |  | 0 | 0 | 0 | 0 | 0 | 0 |  | 2 | 1 | 2 | 0 | 0 | 0 | 17626.39 | 17626.39 | 0 | 0 | 0
17 | 0 | 157 | 144 | 2 | 3.10-48-1 | АНТИСЕПТИРОВАНИЕ ВОДНЫМИ РАСТВОРАМИ СТЕН | 100 м2 | 34.79 | 0 |  |  |  |  | 42303.69 | 214.92 | 3165.49 | 1276.95 | 38923.28 | 0 | 209.0802 | 0 | 0 | 34252.49 | 17126.24 |  | 22950688 | 81.07 | 1.63 | 13.6 | 2.16 | 65.84 | 0 | 5.74 | 0 | 0 | 81.07 | 1.63 | 13.6 | 2.16 | 65.84 | 0 | 5.74 | 0 | 0 | 88 | 44 | 1.047 | 1 |  |  | 1 | 16.23 | 6.39 | 3.79 |  |  |  |  | 0 | 1 | ТСН-2001.3. База. Сб.10, т.48, поз.1 |  |  | 81 | 0 | 3.10-48-1 | 1 | 30 |  | 16.23 | 1 | 1 | 1 | 1 | 1 |  | 88 | 44 |  |  |  |  | 0 | 0 | [5 empty] | 0 |  | 0 | 42303.69 | 6.1777 | 90.9885 | 36.7045 | 1118.8066 | 0 | 6.0098 | 0 | 0 | 34252.4864 | 17126.2432 | [13 empty] | 105 | 70 | 1.047 | 1 | 1005 | 100 м2 | 100 м2 | 100 |  | 21377796 | 30 | Строительные работы | 0 | 1 | 81 | ТСН-2001.3-10. 10-1...10-69 | ТСН-2001.3-10-1 |  | 0 | 81.07 | 1.63 | 13.6 | 2.16 | 65.84 | 5.74 | 0 | 0 | 0 | 0 | 0 | 0 | 88 | 44 |  | 2 | 1 | 2 | 0 | 2132.51 | 0 | 95814.93 | 95814.93 | 0 | 0 | 0
18 | 0 | 157 |  | 2,1 | 1.1-1-18 | АНТИСЕПТИКИ: НАТРИЙ ФТОРИСТЫЙ | кг | 417.48 | 12 |  |  |  |  | 57879.57 | 57879.57 | 0 | 0 | 0 | 0 | 0 | 0 | 0 | 0 | 0 |  | 22950688 | 8.7305 | 8.7305 | 0 | 0 | 0 | 0 | 0 | 0 | 0 | 8.7305 | 8.7305 | 0 | 0 | 0 | 0 | 0 | 0 | 0 | 0 | 0 | 1 | 1 |  |  | 1 | 1 | 1 | 15.88 |  |  |  |  | 3 | 1 |  |  |  | 81 | 0 | 1.1-1-18 | 1 | 30 |  | 1 | 1 | 1 | 1 | 1 | 1 |  | 0 | 0 |  |  |  |  | 0 | 0 | [5 empty] | 0 |  | 0 | 57879.57 | 138.6403 | 0 | 0 | 0 | 0 | 0 | 0 | 0 | 0 | 0 | [13 empty] | 105 | 70 | 1.047 | 1 | 1009 | кг | кг | 1 |  | 21377796 | 30 | Строительные работы | 0 | 1 | 81 | ТСН-2001.3-10. 10-1...10-69 | ТСН-2001.3-10-1 |  | 0 | 8.7305 | 8.7305 | 0 | 0 | 0 | 0 | 0 |  | 0 | 0 | 0 | 0 | 0 | 0 |  | 2 | 1 | 2 | 0 | 0 | 0 | 57879.57 | 57879.57 | 0 | 0 | 0
17 | 0 | 166 | 153 | 3 | 6.62-35-6 | ОКРАШИВАНИЕ РАНЕЕ ОКРАШЕННЫХ ПОВЕРХНОСТЕЙ СТЕН ВОДОЭМУЛЬСИОННЫМИ СОСТАВАМИ, РАНЕЕ ОКРАШЕННЫХ ВОДОЭМУЛЬСИОННОЙ КРАСКОЙ С РАСЧИСТКОЙ СТАРОЙ КРАСКИ БОЛЕЕ 35 % | 100 м2 | 34.79 | 0 |  |  |  |  | 230459.58 | 46923.4 | 1401.12 | 613.48 | 182135.06 | 0 | 991.341 | 0 | 0 | 152993.45 | 80139.43 |  | 22950688 | 480.12 | 160.95 | 4.47 | 1.06 | 314.7 | 0 | 27.8 | 0 | 0 | 480.12 | 160.95 | 4.47 | 1.06 | 314.7 | 0 | 27.8 | 0 | 0 | 84 | 44 | 1.025 | 1 |  |  | 1 | 16.23 | 8.79 | 8.38 |  |  |  |  | 0 | 1 | ТСН-2001.6. Доп.19. Сб.62, т.35, поз.6 |  |  | 478 | 0 | 6.62-35-6 | 1 | 60 |  | 16.23 | 1 | 1 | 1 | 1 | 1 |  | 84 | 44 |  |  |  |  | 0 | 0 | [5 empty] | 0 |  | 0 | 230459.58 | 1348.761 | 40.2736 | 17.6339 | 5235.2705 | 0 | 28.495 | 0 | 0 | 152993.4504 | 80139.4264 | [13 empty] | 100 | 64 | 1.025 | 1 | 1005 | 100 м2 | 100 м2 | 100 |  | 21378193 | 60 | Ремонтно-строительные работы | 0 | 1 | 478 | ТСН-2001.6-62. 62-31...62-41 | ТСН-2001.6-62-13 |  | 0 | 480.12 | 160.95 | 4.47 | 1.06 | 314.7 | 27.8 | 0 | 0 | 0 | 0 | 0 | 0 | 84 | 44 |  | 2 | 1 | 2 | 0 | 1024.51 | 0 | 464616.97 | 464616.97 | 0 | 0 | 0
18 | 0 | 162 |  | 3,1 | 1.1-1-1487 | ШПАТЛЕВКА МАСЛЯНО-КЛЕЕВАЯ УНИВЕРСАЛЬНАЯ | т | 0.25049 | 0.0072 |  |  |  |  | 3881.59 | 3881.59 | 0 | 0 | 0 | 0 | 0 | 0 | 0 | 0 | 0 |  | 22950688 | 2278.84 | 2278.84 | 0 | 0 | 0 | 0 | 0 | 0 | 0 | 2278.84 | 2278.84 | 0 | 0 | 0 | 0 | 0 | 0 | 0 | 0 | 0 | 1 | 1 |  |  | 1 | 1 | 1 | 6.8 |  |  |  |  | 3 | 1 | ТСН-2001.1. База. Р.1, о.1, поз.1487 |  |  | 478 | 0 | 1.1-1-1487 | 1 | 60 |  | 1 | 1 | 1 | 1 | 1 | 1 |  | 0 | 0 |  |  |  |  | 0 | 0 | [5 empty] | 0 |  | 0 | 3881.59 | 15496.112 | 0 | 0 | 0 | 0 | 0 | 0 | 0 | 0 | 0 | [13 empty] | 100 | 64 | 1.025 | 1 | 1009 | т | т | 1000 |  | 21378193 | 60 | Ремонтно-строительные работы | 0 | 1 | 478 | ТСН-2001.6-62. 62-31...62-41 | ТСН-2001.6-62-13 |  | 0 | 2278.84 | 2278.84 | 0 | 0 | 0 | 0 | 0 |  | 0 | 0 | 0 | 0 | 0 | 0 |  | 2 | 1 | 2 | 0 | 0 | 0 | 3881.59 | 3881.59 | 0 | 0 | 0
18 | 0 | 164 |  | 3,2 | 1.1-1-438 | КРАСКИ ВОДНО-ДИСПЕРСИОННЫЕ ПОЛИВИНИЛАЦЕТАТНЫЕ, БЕЛЫЕ, МАРКА ВД-ВА-17 | т | 2.4701 | 0.071 |  |  |  |  | 113024.66 | 113024.66 | 0 | 0 | 0 | 0 | 0 | 0 | 0 | 0 | 0 |  | 22950688 | 22652.13 | 22652.13 | 0 | 0 | 0 | 0 | 0 | 0 | 0 | 22652.13 | 22652.13 | 0 | 0 | 0 | 0 | 0 | 0 | 0 | 0 | 0 | 1 | 1 |  |  | 1 | 1 | 1 | 2.02 |  |  |  |  | 3 | 1 | ТСН-2001.1. База. Р.1, о.1, поз.438 |  |  | 478 | 0 | 1.1-1-438 | 1 | 60 |  | 1 | 1 | 1 | 1 | 1 | 1 |  | 0 | 0 |  |  |  |  | 0 | 0 | [5 empty] | 0 |  | 0 | 113024.66 | 45757.3026 | 0 | 0 | 0 | 0 | 0 | 0 | 0 | 0 | 0 | [13 empty] | 100 | 64 | 1.025 | 1 | 1009 | т | т | 1000 |  | 21378193 | 60 | Ремонтно-строительные работы | 0 | 1 | 478 | ТСН-2001.6-62. 62-31...62-41 | ТСН-2001.6-62-13 |  | 0 | 22652.13 | 22652.13 | 0 | 0 | 0 | 0 | 0 |  | 0 | 0 | 0 | 0 | 0 | 0 |  | 2 | 1 | 2 | 0 | 0 | 0 | 113024.66 | 113024.66 | 0 | 0 | 0
51 | 0 | 4 | 227 |  | Новый раздел | Стены | [7 empty] | 0 | 0 | 0 | 0 | 0 | 0 | 0 | 0 | 0 | 0 | 0 | [15 empty] | 0 | 0 | 0 | 0 | 0 | 0 | 0 | [70 empty] | 0
50 | 0 | 0 | 1 | 201 | 0 | ПЗ | Прямые затраты |  |  | 201 | 1 | 3 |  | 2
50 | 0 | 0 | 1 | 202 | 0 | СтМат | Стоимость материальных ресурсов |  |  | 202 | 2 | 3 |  | 2
50 | 0 | 0 | 1 | 222 | 0 | СтМатЗак | Стоимость материалов заказчика |  |  | 222 | 3 | 3 |  | 2
50 | 0 | 0 | 1 | 216 | 0 | Оборуд | Стоимость оборудования |  |  | 216 | 4 | 3 |  | 2
50 | 0 | 0 | 1 | 223 | 0 | ОборудЗак | Стоимость оборудования заказчика |  |  | 223 | 5 | 3 |  | 2
50 | 0 | 0 | 1 | 203 | 0 | ЭММ | Эксплуатация машин |  |  | 203 | 6 | 3 |  | 2
50 | 0 | 0 | 1 | 204 | 0 | ЗПМ | ЗП машинистов |  |  | 204 | 7 | 3 |  | 2
50 | 0 | 0 | 1 | 205 | 0 | ОЗП | Основная ЗП рабочих |  |  | 205 | 8 | 3 |  | 2
50 | 0 | 0 | 1 | 214 | 0 | Строит | Строительные работы с НР и СП |  |  | 214 | 9 | 3 |  | 2
50 | 0 | 0 | 1 | 215 | 0 | Монтаж | Монтажные работы с НР и СП |  |  | 215 | 10 | 3 |  | 2
50 | 0 | 0 | 1 | 217 | 0 | Прочие | Прочие работы с НР и СП |  |  | 217 | 11 | 3 |  | 2
50 | 0 | 0 | 1 | 206 | 0 | ВозврМат | Возврат материалов |  |  | 206 | 12 | 3 |  | 2
50 | 0 | 0 | 1 | 207 | 0 | ТрудСтр | Трудозатраты строителей |  |  | 207 | 13 | 3 |  | -1
50 | 0 | 0 | 1 | 208 | 0 | ТрудМаш | Трудозатраты машинистов |  |  | 208 | 14 | 3 |  | -1
50 | 0 | 0 | 1 | 209 | 0 | ТранспМат | Транспорт материалов |  |  | 209 | 15 | 3 |  | 2
50 | 0 | 0 | 1 | 210 | 0 | НР | Накладные расходы |  |  | 210 | 16 | 3 |  | 2
50 | 0 | 0 | 1 | 211 | 0 | СмПриб | Сметная прибыль |  |  | 211 | 17 | 3 |  | 2
50 | 0 | 0 | 1 | 224 | 0 | Всего | Всего с НР и СП |  |  | 224 | 18 | 3 |  | 2
4 | 0 |  | 272 |  | Новый раздел | Потолок |  | 0 |  | 0 | [10 empty] | 0 | [53 empty] | 0 | [11 empty] | 0
52 | 0 | 4 | 260 | 0 | Новый раздел | Потолок | [7 empty] | 0 | 0 | 0 | 0 | 0 | 0 | 0 | 0 | 0 | 0 | 0 | 0 | 0 | 0 | 0 | 0 | 0 | 0 | 0 | 0 | 0 | 0 | 0 | 0 | 0 | 0 | 0 | 0 | 0 | 0 | 0 | 0 | 0 | 0 | 0 | 0 | 0 | 0 | 0 | 0 | 0 | 0 | 0 | 0 | 0 | 0 | 0 | 0 | 0 | 0 | 0 | 0 | 0 | 0 | 0 | 0 | 0 | 0 | 0 | 0 | 0 | 0 | 0 | 0 | 0 | 0 | 0 | 0 | 0 | 0 | 0 | 0 | 0 | 0 | 0 | 0 | 0 | 0 | 0 | 0 | 0 | 0 | 0 | 0 | 0 | 0 | 0 | 0 | 0 | 0 | 0 | 0 | 0 | 0 | 0 | 0 | 0 | 0 | 0 | 0 | 0 | 0 | 0 | 0
17 | 0 | 169 | 156 | 1 | 6.61-4-11 | РЕМОНТ ШТУКАТУРКИ ПОТОЛКОВ ПО КАМНЮ И БЕТОНУ ЦЕМЕНТНО-ИЗВЕСТКОВЫМ РАСТВОРОМ ПРИ ПЛОЩАДИ ДО 20 М2 ТОЛЩИНОЙ СЛОЯ ДО 20 ММ | 100 м2 | 0.7705 | 0 |  |  |  |  | 26409.25 | 0 | 0 | 0 | 26409.25 | 0 | 138.3664 | 0 | 0 | 22183.77 | 11620.07 |  | 22950688 | 2060.35 | 0 | 0 | 0 | 2060.35 | 0 | 175.2 | 0 | 0 | 2060.35 | 0 | 0 | 0 | 2060.35 | 0 | 175.2 | 0 | 0 | 84 | 44 | 1.025 | 1 |  |  | 1 | 16.23 | 1 | 1 |  |  |  |  | 0 | 1 | ТСН-2001.6. База. Сб.61, т.4, поз.11 |  |  | 454 | 0 | 6.61-4-11 | 1 | 60 |  | 16.23 | 1 | 1 | 1 | 1 | 1 |  | 84 | 44 |  |  |  |  | 0 | 0 | [5 empty] | 0 |  | 0 | 26409.25 | 0 | 0 | 0 | 34275.4675 | 0 | 179.58 | 0 | 0 | 22183.77 | 11620.07 | [13 empty] | 100 | 64 | 1.025 | 1 | 1005 | 100 м2 | 100 м2 | 100 |  | 21378169 | 60 | Ремонтно-строительные работы | 0 | 1 | 454 | ТСН-2001.6-61. 61-1...61-9 | ТСН-2001.6-61-1 |  | 0 | 2060.35 | 0 | 0 | 0 | 2060.35 | 175.2 | 0 | 0 | 0 | 0 | 0 | 0 | 84 | 44 |  | 2 | 1 | 2 | 0 | 0 | 0 | 60213.09 | 60213.09 | 0 | 0 | 0
18 | 0 | 169 |  | 1,1 | 1.3-2-13 | РАСТВОРЫ ЦЕМЕНТНО-ИЗВЕСТКОВЫЕ, МАРКА 75 | м3 | 1.7799 | 2.31 |  |  |  |  | 5855.62 | 5855.62 | 0 | 0 | 0 | 0 | 0 | 0 | 0 | 0 | 0 |  | 22950688 | 481.69 | 481.69 | 0 | 0 | 0 | 0 | 0 | 0 | 0 | 481.69 | 481.69 | 0 | 0 | 0 | 0 | 0 | 0 | 0 | 0 | 0 | 1 | 1 |  |  | 1 | 1 | 1 | 6.83 |  |  |  |  | 3 | 1 | ТСН-2001.1. Доп.14. Р.3, о.2, поз.13 |  |  | 454 | 0 | 1.3-2-13 | 1 | 60 |  | 1 | 1 | 1 | 1 | 1 | 1 |  | 0 | 0 |  |  |  |  | 0 | 0 | [5 empty] | 0 |  | 0 | 5855.62 | 3289.9427 | 0 | 0 | 0 | 0 | 0 | 0 | 0 | 0 | 0 | [13 empty] | 100 | 64 | 1.025 | 1 | 1007 | м3 | м3 | 1 |  | 21378169 | 60 | Ремонтно-строительные работы | 0 | 1 | 454 | ТСН-2001.6-61. 61-1...61-9 | ТСН-2001.6-61-1 |  | 0 | 481.69 | 481.69 | 0 | 0 | 0 | 0 | 0 |  | 0 | 0 | 0 | 0 | 0 | 0 |  | 2 | 1 | 2 | 0 | 0 | 0 | 5855.62 | 5855.62 | 0 | 0 | 0
17 | 0 | 174 | 161 | 2 | 3.10-48-1 | АНТИСЕПТИРОВАНИЕ ВОДНЫМИ РАСТВОРАМИ СТЕН | 100 м2 | 15.41 | 0 |  |  |  |  | 18738.14 | 95.2 | 1402.13 | 565.62 | 17240.81 | 0 | 92.6107 | 0 | 0 | 15171.91 | 7585.96 |  | 22950688 | 81.07 | 1.63 | 13.6 | 2.16 | 65.84 | 0 | 5.74 | 0 | 0 | 81.07 | 1.63 | 13.6 | 2.16 | 65.84 | 0 | 5.74 | 0 | 0 | 88 | 44 | 1.047 | 1 |  |  | 1 | 16.23 | 6.39 | 3.79 |  |  |  |  | 0 | 1 | ТСН-2001.3. База. Сб.10, т.48, поз.1 |  |  | 81 | 0 | 3.10-48-1 | 1 | 30 |  | 16.23 | 1 | 1 | 1 | 1 | 1 |  | 88 | 44 |  |  |  |  | 0 | 0 | [5 empty] | 0 |  | 0 | 18738.14 | 6.1777 | 90.9885 | 36.7045 | 1118.8066 | 0 | 6.0098 | 0 | 0 | 15171.9128 | 7585.9564 | [13 empty] | 105 | 70 | 1.047 | 1 | 1005 | 100 м2 | 100 м2 | 100 |  | 21377796 | 30 | Строительные работы | 0 | 1 | 81 | ТСН-2001.3-10. 10-1...10-69 | ТСН-2001.3-10-1 |  | 0 | 81.07 | 1.63 | 13.6 | 2.16 | 65.84 | 5.74 | 0 | 0 | 0 | 0 | 0 | 0 | 88 | 44 |  | 2 | 1 | 2 | 0 | 944.59 | 0 | 42440.6 | 42440.6 | 0 | 0 | 0
18 | 0 | 174 |  | 2,1 | 1.1-1-18 | АНТИСЕПТИКИ: НАТРИЙ ФТОРИСТЫЙ | кг | 184.92 | 12 |  |  |  |  | 25637.37 | 25637.37 | 0 | 0 | 0 | 0 | 0 | 0 | 0 | 0 | 0 |  | 22950688 | 8.7305 | 8.7305 | 0 | 0 | 0 | 0 | 0 | 0 | 0 | 8.7305 | 8.7305 | 0 | 0 | 0 | 0 | 0 | 0 | 0 | 0 | 0 | 1 | 1 |  |  | 1 | 1 | 1 | 15.88 |  |  |  |  | 3 | 1 |  |  |  | 81 | 0 | 1.1-1-18 | 1 | 30 |  | 1 | 1 | 1 | 1 | 1 | 1 |  | 0 | 0 |  |  |  |  | 0 | 0 | [5 empty] | 0 |  | 0 | 25637.37 | 138.6403 | 0 | 0 | 0 | 0 | 0 | 0 | 0 | 0 | 0 | [13 empty] | 105 | 70 | 1.047 | 1 | 1009 | кг | кг | 1 |  | 21377796 | 30 | Строительные работы | 0 | 1 | 81 | ТСН-2001.3-10. 10-1...10-69 | ТСН-2001.3-10-1 |  | 0 | 8.7305 | 8.7305 | 0 | 0 | 0 | 0 | 0 |  | 0 | 0 | 0 | 0 | 0 | 0 |  | 2 | 1 | 2 | 0 | 0 | 0 | 25637.37 | 25637.37 | 0 | 0 | 0
17 | 0 | 183 | 170 | 3 | 6.62-36-6 | ОКРАШИВАНИЕ РАНЕЕ ОКРАШЕННЫХ ПОВЕРХНОСТЕЙ ПОТОЛКОВ ВОДОЭМУЛЬСИОННЫМИ СОСТАВАМИ, РАНЕЕ ОКРАШЕННЫХ ВОДОЭМУЛЬСИОННОЙ КРАСКОЙ С РАСЧИСТКОЙ СТАРОЙ КРАСКИ БОЛЕЕ 35 % | 100 м2 | 15.41 | 0 |  |  |  |  | 127665.3 | 22574.11 | 620.62 | 271.74 | 104470.57 | 0 | 568.629 | 0 | 0 | 87755.28 | 45967.05 |  | 22950688 | 656.14 | 244.15 | 4.47 | 1.06 | 407.52 | 0 | 36 | 0 | 0 | 656.14 | 244.15 | 4.47 | 1.06 | 407.52 | 0 | 36 | 0 | 0 | 84 | 44 | 1.025 | 1 |  |  | 1 | 16.23 | 8.79 | 6 |  |  |  |  | 0 | 1 | ТСН-2001.6. Доп.19. Сб.62, т.36, поз.6 |  |  | 478 | 0 | 6.62-36-6 | 1 | 60 |  | 16.23 | 1 | 1 | 1 | 1 | 1 |  | 84 | 44 |  |  |  |  | 0 | 0 | [5 empty] | 0 |  | 0 | 127665.3 | 1464.9 | 40.2736 | 17.6339 | 6779.4008 | 0 | 36.9 | 0 | 0 | 87755.2788 | 45967.0508 | [13 empty] | 100 | 64 | 1.025 | 1 | 1005 | 100 м2 | 100 м2 | 100 |  | 21378193 | 60 | Ремонтно-строительные работы | 0 | 1 | 478 | ТСН-2001.6-62. 62-31...62-41 | ТСН-2001.6-62-13 |  | 0 | 656.14 | 244.15 | 4.47 | 1.06 | 407.52 | 36 | 0 | 0 | 0 | 0 | 0 | 0 | 84 | 44 |  | 2 | 1 | 2 | 0 | 453.81 | 0 | 261841.44 | 261841.44 | 0 | 0 | 0
18 | 0 | 179 |  | 3,1 | 1.1-1-1480 | ШПАТЛЕВКА КЛЕЕВАЯ | т | 0.11712 | 0.0076 |  |  |  |  | 1889.5 | 1889.5 | 0 | 0 | 0 | 0 | 0 | 0 | 0 | 0 | 0 |  | 22950688 | 3015.62 | 3015.62 | 0 | 0 | 0 | 0 | 0 | 0 | 0 | 3015.62 | 3015.62 | 0 | 0 | 0 | 0 | 0 | 0 | 0 | 0 | 0 | 1 | 1 |  |  | 1 | 1 | 1 | 5.35 |  |  |  |  | 3 | 1 | ТСН-2001.1. База. Р.1, о.1, поз.1480 |  |  | 478 | 0 | 1.1-1-1480 | 1 | 60 |  | 1 | 1 | 1 | 1 | 1 | 1 |  | 0 | 0 |  |  |  |  | 0 | 0 | [5 empty] | 0 |  | 0 | 1889.5 | 16133.567 | 0 | 0 | 0 | 0 | 0 | 0 | 0 | 0 | 0 | [13 empty] | 100 | 64 | 1.025 | 1 | 1009 | т | т | 1000 |  | 21378193 | 60 | Ремонтно-строительные работы | 0 | 1 | 478 | ТСН-2001.6-62. 62-31...62-41 | ТСН-2001.6-62-13 |  | 0 | 3015.62 | 3015.62 | 0 | 0 | 0 | 0 | 0 |  | 0 | 0 | 0 | 0 | 0 | 0 |  | 2 | 1 | 2 | 0 | 0 | 0 | 1889.5 | 1889.5 | 0 | 0 | 0
18 | 0 | 181 |  | 3,2 | 1.1-1-438 | КРАСКИ ВОДНО-ДИСПЕРСИОННЫЕ ПОЛИВИНИЛАЦЕТАТНЫЕ, БЕЛЫЕ, МАРКА ВД-ВА-17 | т | 1.0941 | 0.071 |  |  |  |  | 50063.52 | 50063.52 | 0 | 0 | 0 | 0 | 0 | 0 | 0 | 0 | 0 |  | 22950688 | 22652.13 | 22652.13 | 0 | 0 | 0 | 0 | 0 | 0 | 0 | 22652.13 | 22652.13 | 0 | 0 | 0 | 0 | 0 | 0 | 0 | 0 | 0 | 1 | 1 |  |  | 1 | 1 | 1 | 2.02 |  |  |  |  | 3 | 1 | ТСН-2001.1. База. Р.1, о.1, поз.438 |  |  | 478 | 0 | 1.1-1-438 | 1 | 60 |  | 1 | 1 | 1 | 1 | 1 | 1 |  | 0 | 0 |  |  |  |  | 0 | 0 | [5 empty] | 0 |  | 0 | 50063.52 | 45757.3026 | 0 | 0 | 0 | 0 | 0 | 0 | 0 | 0 | 0 | [13 empty] | 100 | 64 | 1.025 | 1 | 1009 | т | т | 1000 |  | 21378193 | 60 | Ремонтно-строительные работы | 0 | 1 | 478 | ТСН-2001.6-62. 62-31...62-41 | ТСН-2001.6-62-13 |  | 0 | 22652.13 | 22652.13 | 0 | 0 | 0 | 0 | 0 |  | 0 | 0 | 0 | 0 | 0 | 0 |  | 2 | 1 | 2 | 0 | 0 | 0 | 50063.52 | 50063.52 | 0 | 0 | 0
51 | 0 | 4 | 260 |  | Новый раздел | Потолок | [7 empty] | 0 | 0 | 0 | 0 | 0 | 0 | 0 | 0 | 0 | 0 | 0 | [15 empty] | 0 | 0 | 0 | 0 | 0 | 0 | 0 | [70 empty] | 0
50 | 0 | 0 | 1 | 201 | 0 | ПЗ | Прямые затраты |  |  | 201 | 1 | 3 |  | 2
50 | 0 | 0 | 1 | 202 | 0 | СтМат | Стоимость материальных ресурсов |  |  | 202 | 2 | 3 |  | 2
50 | 0 | 0 | 1 | 222 | 0 | СтМатЗак | Стоимость материалов заказчика |  |  | 222 | 3 | 3 |  | 2
50 | 0 | 0 | 1 | 216 | 0 | Оборуд | Стоимость оборудования |  |  | 216 | 4 | 3 |  | 2
50 | 0 | 0 | 1 | 223 | 0 | ОборудЗак | Стоимость оборудования заказчика |  |  | 223 | 5 | 3 |  | 2
50 | 0 | 0 | 1 | 203 | 0 | ЭММ | Эксплуатация машин |  |  | 203 | 6 | 3 |  | 2
50 | 0 | 0 | 1 | 204 | 0 | ЗПМ | ЗП машинистов |  |  | 204 | 7 | 3 |  | 2
50 | 0 | 0 | 1 | 205 | 0 | ОЗП | Основная ЗП рабочих |  |  | 205 | 8 | 3 |  | 2
50 | 0 | 0 | 1 | 214 | 0 | Строит | Строительные работы с НР и СП |  |  | 214 | 9 | 3 |  | 2
50 | 0 | 0 | 1 | 215 | 0 | Монтаж | Монтажные работы с НР и СП |  |  | 215 | 10 | 3 |  | 2
50 | 0 | 0 | 1 | 217 | 0 | Прочие | Прочие работы с НР и СП |  |  | 217 | 11 | 3 |  | 2
50 | 0 | 0 | 1 | 206 | 0 | ВозврМат | Возврат материалов |  |  | 206 | 12 | 3 |  | 2
50 | 0 | 0 | 1 | 207 | 0 | ТрудСтр | Трудозатраты строителей |  |  | 207 | 13 | 3 |  | -1
50 | 0 | 0 | 1 | 208 | 0 | ТрудМаш | Трудозатраты машинистов |  |  | 208 | 14 | 3 |  | -1
50 | 0 | 0 | 1 | 209 | 0 | ТранспМат | Транспорт материалов |  |  | 209 | 15 | 3 |  | 2
50 | 0 | 0 | 1 | 210 | 0 | НР | Накладные расходы |  |  | 210 | 16 | 3 |  | 2
50 | 0 | 0 | 1 | 211 | 0 | СмПриб | Сметная прибыль |  |  | 211 | 17 | 3 |  | 2
50 | 0 | 0 | 1 | 224 | 0 | Всего | Всего с НР и СП |  |  | 224 | 18 | 3 |  | 2
51 | 0 | 3 | 223 |  |  | ОБЩЕЖИТИЕ(помещенич общего пользования) | [7 empty] | 0 | 0 | 0 | 0 | 0 | 0 | 0 | 0 | 0 | 0 | 0 | [15 empty] | 0 | 0 | 0 | 0 | 0 | 0 | 0 | [70 empty] | 0
50 | 0 | 0 | 1 | 201 | 0 | ПЗ | Прямые затраты |  |  | 201 | 1 | 3 |  | 2
50 | 0 | 0 | 1 | 202 | 0 | СтМат | Стоимость материальных ресурсов |  |  | 202 | 2 | 3 |  | 2
50 | 0 | 0 | 1 | 222 | 0 | СтМатЗак | Стоимость материалов заказчика |  |  | 222 | 3 | 3 |  | 2
50 | 0 | 0 | 1 | 216 | 0 | Оборуд | Стоимость оборудования |  |  | 216 | 4 | 3 |  | 2
50 | 0 | 0 | 1 | 223 | 0 | ОборудЗак | Стоимость оборудования заказчика |  |  | 223 | 5 | 3 |  | 2
50 | 0 | 0 | 1 | 203 | 0 | ЭММ | Эксплуатация машин |  |  | 203 | 6 | 3 |  | 2
50 | 0 | 0 | 1 | 204 | 0 | ЗПМ | ЗП машинистов |  |  | 204 | 7 | 3 |  | 2
50 | 0 | 0 | 1 | 205 | 0 | ОЗП | Основная ЗП рабочих |  |  | 205 | 8 | 3 |  | 2
50 | 0 | 0 | 1 | 214 | 0 | Строит | Строительные работы с НР и СП |  |  | 214 | 9 | 3 |  | 2
50 | 0 | 0 | 1 | 215 | 0 | Монтаж | Монтажные работы с НР и СП |  |  | 215 | 10 | 3 |  | 2
50 | 0 | 0 | 1 | 217 | 0 | Прочие | Прочие работы с НР и СП |  |  | 217 | 11 | 3 |  | 2
50 | 0 | 0 | 1 | 206 | 0 | ВозврМат | Возврат материалов |  |  | 206 | 12 | 3 |  | 2
50 | 0 | 0 | 1 | 207 | 0 | ТрудСтр | Трудозатраты строителей |  |  | 207 | 13 | 3 |  | -1
50 | 0 | 0 | 1 | 208 | 0 | ТрудМаш | Трудозатраты машинистов |  |  | 208 | 14 | 3 |  | -1
50 | 0 | 0 | 1 | 209 | 0 | ТранспМат | Транспорт материалов |  |  | 209 | 15 | 3 |  | 2
50 | 0 | 0 | 1 | 210 | 0 | НР | Накладные расходы |  |  | 210 | 16 | 3 |  | 2
50 | 0 | 0 | 1 | 211 | 0 | СмПриб | Сметная прибыль |  |  | 211 | 17 | 3 |  | 2
50 | 0 | 0 | 1 | 224 | 0 | Всего | Всего с НР и СП |  |  | 224 | 18 | 3 |  | 2
3 | 0 |  | 458 |  |  | ОБЩЕЖИТИЕ( ремонт коырька) |  | 0 |  | -1 | [10 empty] | 0 | [53 empty] | 0 | [7 empty] | 0 | 0
52 | 0 | 3 | 314 | 0 |  | ОБЩЕЖИТИЕ( ремонт коырька) | [7 empty] | 0 | 0 | 0 | 0 | 0 | 0 | 0 | 0 | 0 | 0 | 0 | 0 | 0 | 0 | 0 | 0 | 0 | 0 | 0 | 0 | 0 | 0 | 0 | 0 | 0 | 0 | 0 | 0 | 0 | 0 | 0 | 0 | 0 | 0 | 0 | 0 | 0 | 0 | 0 | 0 | 0 | 0 | 0 | 0 | 0 | 0 | 0 | 0 | 0 | 0 | 0 | 0 | 0 | 0 | 0 | 0 | 0 | 0 | 0 | 0 | 0 | 0 | 0 | 0 | 0 | 0 | 0 | 0 | 0 | 0 | 0 | 0 | 0 | 0 | 0 | 0 | 0 | 0 | 0 | 0 | 0 | 0 | 0 | 0 | 0 | 0 | 0 | 0 | 0 | 0 | 0 | 0 | 0 | 0 | 0 | 0 | 0 | 0 | 0 | 0 | 0 | 0 | 0 | 0
4 | 0 |  | 325 |  | Новый раздел | Демонтажные работы |  | 0 |  | 0 | [10 empty] | 0 | [53 empty] | 0 | [11 empty] | 0
52 | 0 | 4 | 318 | 0 | Новый раздел | Демонтажные работы | [7 empty] | 0 | 0 | 0 | 0 | 0 | 0 | 0 | 0 | 0 | 0 | 0 | 0 | 0 | 0 | 0 | 0 | 0 | 0 | 0 | 0 | 0 | 0 | 0 | 0 | 0 | 0 | 0 | 0 | 0 | 0 | 0 | 0 | 0 | 0 | 0 | 0 | 0 | 0 | 0 | 0 | 0 | 0 | 0 | 0 | 0 | 0 | 0 | 0 | 0 | 0 | 0 | 0 | 0 | 0 | 0 | 0 | 0 | 0 | 0 | 0 | 0 | 0 | 0 | 0 | 0 | 0 | 0 | 0 | 0 | 0 | 0 | 0 | 0 | 0 | 0 | 0 | 0 | 0 | 0 | 0 | 0 | 0 | 0 | 0 | 0 | 0 | 0 | 0 | 0 | 0 | 0 | 0 | 0 | 0 | 0 | 0 | 0 | 0 | 0 | 0 | 0 | 0 | 0 | 0
17 | 0 | 187 | 174 | 1 | 6.57-2-7 | РАЗБОРКА ПОКРЫТИЙ ИЗ КЕРАМИЧЕСКИХ ПЛИТОК | 100 м2 | 0.3565 | 0 |  |  |  |  | 4695.12 | 0 | 175.39 | 111.38 | 4519.73 | 0 | 24.9087 | 0 | 0 | 3209.01 | 1988.68 |  | 22950688 | 845.63 | 0 | 64.48 | 19.25 | 781.15 | 0 | 69.87 | 0 | 0 | 845.63 | 0 | 64.48 | 19.25 | 781.15 | 0 | 69.87 | 0 | 0 | 71 | 44 | 1 | 1 |  |  | 1 | 16.23 | 7.63 | 1 |  |  |  |  | 0 | 1 | ТСН-2001.6. База. Сб.57, т.2, поз.7 |  |  | 439 | 0 | 6.57-2-7 | 1 | 60 |  | 16.23 | 1 | 1 | 1 | 1 | 1 |  | 71 | 44 |  |  |  |  | 0 | 0 | [5 empty] | 0 |  | 0 | 4695.12 | 0 | 491.9824 | 312.4275 | 12678.0645 | 0 | 69.87 | 0 | 0 | 3209.0083 | 1988.6812 | [13 empty] | 80 | 55 | 1.047 | 1 | 1005 | 100 м2 | 100 м2 | 100 |  | 21378154 | 60 | Ремонтно-строительные работы | 0 | 1 | 439 | ТСН-2001.6-57. 57-1...57-5 | ТСН-2001.6-57-1 |  | 0 | 845.63 | 0 | 64.48 | 19.25 | 781.15 | 69.87 | 0 | 0 | 0 | 0 | 0 | 0 | 71 | 44 |  | 2 | 1 | 2 | 0 | 186 | 0 | 10078.81 | 10078.81 | 0 | 0 | 0
17 | 0 | 191 | 178 | 2 | 6.57-2-8 | РАЗБОРКА ЦЕМЕНТНЫХ ПОКРЫТИЙ, ТОЛЩИНА 30 ММ | 100 м2 | 0.3565 | 0 |  |  |  |  | 2858.1 | 0 | 1266.78 | 804.54 | 1591.32 | 0 | 8.7699 | 0 | 0 | 1129.84 | 700.18 |  | 22950688 | 740.74 | 0 | 465.71 | 139.05 | 275.03 | 0 | 24.6 | 0 | 0 | 740.74 | 0 | 465.71 | 139.05 | 275.03 | 0 | 24.6 | 0 | 0 | 71 | 44 | 1 | 1 |  |  | 1 | 16.23 | 7.63 | 1 |  |  |  |  | 0 | 1 | ТСН-2001.6. База. Сб.57, т.2, поз.8 |  |  | 439 | 0 | 6.57-2-8 | 1 | 60 |  | 16.23 | 1 | 1 | 1 | 1 | 1 |  | 71 | 44 |  |  |  |  | 0 | 0 | [5 empty] | 0 |  | 0 | 2858.1 | 0 | 3553.3673 | 2256.7815 | 4463.7369 | 0 | 24.6 | 0 | 0 | 1129.8372 | 700.1808 | [13 empty] | 80 | 55 | 1.047 | 1 | 1005 | 100 м2 | 100 м2 | 100 |  | 21378154 | 60 | Ремонтно-строительные работы | 0 | 1 | 439 | ТСН-2001.6-57. 57-1...57-5 | ТСН-2001.6-57-1 |  | 0 | 740.74 | 0 | 465.71 | 139.05 | 275.03 | 24.6 | 0 | 0 | 0 | 0 | 0 | 0 | 71 | 44 |  | 2 | 1 | 2 | 0 | 1343.58 | 0 | 6031.7 | 6031.7 | 0 | 0 | 0
51 | 0 | 4 | 318 |  | Новый раздел | Демонтажные работы | [7 empty] | 0 | 0 | 0 | 0 | 0 | 0 | 0 | 0 | 0 | 0 | 0 | [15 empty] | 0 | 0 | 0 | 0 | 0 | 0 | 0 | [70 empty] | 0
50 | 0 | 0 | 1 | 201 | 0 | ПЗ | Прямые затраты |  |  | 201 | 1 | 3 |  | 2
50 | 0 | 0 | 1 | 202 | 0 | СтМат | Стоимость материальных ресурсов |  |  | 202 | 2 | 3 |  | 2
50 | 0 | 0 | 1 | 222 | 0 | СтМатЗак | Стоимость материалов заказчика |  |  | 222 | 3 | 3 |  | 2
50 | 0 | 0 | 1 | 216 | 0 | Оборуд | Стоимость оборудования |  |  | 216 | 4 | 3 |  | 2
50 | 0 | 0 | 1 | 223 | 0 | ОборудЗак | Стоимость оборудования заказчика |  |  | 223 | 5 | 3 |  | 2
50 | 0 | 0 | 1 | 203 | 0 | ЭММ | Эксплуатация машин |  |  | 203 | 6 | 3 |  | 2
50 | 0 | 0 | 1 | 204 | 0 | ЗПМ | ЗП машинистов |  |  | 204 | 7 | 3 |  | 2
50 | 0 | 0 | 1 | 205 | 0 | ОЗП | Основная ЗП рабочих |  |  | 205 | 8 | 3 |  | 2
50 | 0 | 0 | 1 | 214 | 0 | Строит | Строительные работы с НР и СП |  |  | 214 | 9 | 3 |  | 2
50 | 0 | 0 | 1 | 215 | 0 | Монтаж | Монтажные работы с НР и СП |  |  | 215 | 10 | 3 |  | 2
50 | 0 | 0 | 1 | 217 | 0 | Прочие | Прочие работы с НР и СП |  |  | 217 | 11 | 3 |  | 2
50 | 0 | 0 | 1 | 206 | 0 | ВозврМат | Возврат материалов |  |  | 206 | 12 | 3 |  | 2
50 | 0 | 0 | 1 | 207 | 0 | ТрудСтр | Трудозатраты строителей |  |  | 207 | 13 | 3 |  | -1
50 | 0 | 0 | 1 | 208 | 0 | ТрудМаш | Трудозатраты машинистов |  |  | 208 | 14 | 3 |  | -1
50 | 0 | 0 | 1 | 209 | 0 | ТранспМат | Транспорт материалов |  |  | 209 | 15 | 3 |  | 2
50 | 0 | 0 | 1 | 210 | 0 | НР | Накладные расходы |  |  | 210 | 16 | 3 |  | 2
50 | 0 | 0 | 1 | 211 | 0 | СмПриб | Сметная прибыль |  |  | 211 | 17 | 3 |  | 2
50 | 0 | 0 | 1 | 224 | 0 | Всего | Всего с НР и СП |  |  | 224 | 18 | 3 |  | 2
4 | 0 |  | 369 |  | Новый раздел | Строительные работы |  | 0 |  | 0 | [10 empty] | 0 | [53 empty] | 0 | [11 empty] | 0
52 | 0 | 4 | 346 | 0 | Новый раздел | Строительные работы | [7 empty] | 0 | 0 | 0 | 0 | 0 | 0 | 0 | 0 | 0 | 0 | 0 | 0 | 0 | 0 | 0 | 0 | 0 | 0 | 0 | 0 | 0 | 0 | 0 | 0 | 0 | 0 | 0 | 0 | 0 | 0 | 0 | 0 | 0 | 0 | 0 | 0 | 0 | 0 | 0 | 0 | 0 | 0 | 0 | 0 | 0 | 0 | 0 | 0 | 0 | 0 | 0 | 0 | 0 | 0 | 0 | 0 | 0 | 0 | 0 | 0 | 0 | 0 | 0 | 0 | 0 | 0 | 0 | 0 | 0 | 0 | 0 | 0 | 0 | 0 | 0 | 0 | 0 | 0 | 0 | 0 | 0 | 0 | 0 | 0 | 0 | 0 | 0 | 0 | 0 | 0 | 0 | 0 | 0 | 0 | 0 | 0 | 0 | 0 | 0 | 0 | 0 | 0 | 0 | 0
17 | 0 | 195 | 182 | 1 | 3.12-21-1 | УСТРОЙСТВО ВЫРАВНИВАЮЩИХ СТЯЖЕК ЦЕМЕНТНО-ПЕСЧАНЫХ ТОЛЩИНОЙ 15 ММ | 100 м2 | 0.3565 | 0 |  |  |  |  | 1559.92 | 37.07 | 59.22 | 7.17 | 1463.63 | 0 | 8.663 | 0 | 0 | 1287.99 | 644 |  | 22950688 | 311 | 27.22 | 30.82 | 1.24 | 252.96 | 0 | 24.3 | 0 | 0 | 311 | 27.22 | 30.82 | 1.24 | 252.96 | 0 | 24.3 | 0 | 0 | 88 | 44 | 1 | 1 |  |  | 1 | 16.23 | 5.39 | 3.82 |  |  |  |  | 0 | 1 | ТСН-2001.3. База. Сб.12, т.21, поз.1 |  |  | 96 | 0 | 3.12-21-1 | 1 | 30 |  | 16.23 | 1 | 1 | 1 | 1 | 1 |  | 88 | 44 |  |  |  |  | 0 | 0 | [5 empty] | 0 |  | 0 | 1559.92 | 103.9804 | 166.1198 | 20.1252 | 4105.5408 | 0 | 24.3 | 0 | 0 | 1287.9944 | 643.9972 | [13 empty] | 104 | 79 | 1.087 | 1.001 | 1005 | 100 м2 | 100 м2 | 100 |  | 21377811 | 30 | Строительные работы | 0 | 1 | 96 | ТСН-2001.3-12. 12-1...12-29 | ТСН-2001.3-12-1 |  | 0 | 311 | 27.22 | 30.82 | 1.24 | 252.96 | 24.3 | 0 | 0 | 0 | 0 | 0 | 0 | 88 | 44 |  | 2 | 1 | 2 | 0 | 11.97 | 0 | 3503.88 | 3503.88 | 0 | 0 | 0
18 | 0 | 195 |  | 1,1 | 1.3-2-4 | РАСТВОРЫ ЦЕМЕНТНЫЕ, МАРКА 75 | м3 | 0.54544 | 1.53 |  |  |  |  | 1235.69 | 1235.69 | 0 | 0 | 0 | 0 | 0 | 0 | 0 | 0 | 0 |  | 22950688 | 396.06 | 396.06 | 0 | 0 | 0 | 0 | 0 | 0 | 0 | 396.06 | 396.06 | 0 | 0 | 0 | 0 | 0 | 0 | 0 | 0 | 0 | 1 | 1 |  |  | 1 | 1 | 1 | 5.72 |  |  |  |  | 3 | 1 | ТСН-2001.1. Доп.14. Р.3, о.2, поз.4 |  |  | 96 | 0 | 1.3-2-4 | 1 | 30 |  | 1 | 1 | 1 | 1 | 1 | 1 |  | 0 | 0 |  |  |  |  | 0 | 0 | [5 empty] | 0 |  | 0 | 1235.69 | 2265.4632 | 0 | 0 | 0 | 0 | 0 | 0 | 0 | 0 | 0 | [13 empty] | 104 | 79 | 1.087 | 1.001 | 1007 | м3 | м3 | 1 |  | 21377811 | 30 | Строительные работы | 0 | 1 | 96 | ТСН-2001.3-12. 12-1...12-29 | ТСН-2001.3-12-1 |  | 0 | 396.06 | 396.06 | 0 | 0 | 0 | 0 | 0 |  | 0 | 0 | 0 | 0 | 0 | 0 |  | 2 | 1 | 2 | 0 | 0 | 0 | 1235.69 | 1235.69 | 0 | 0 | 0
17 | 0 | 197 | 184 | 2 | 3.12-21-2 | ДОБАВЛЯТЬ ИЛИ ИСКЛЮЧАТЬ НА КАЖДЫЙ 1 ММ ИЗМЕНЕНИЯ ТОЛЩИНЫ К ПОЗ. 12-21-1 | 100 м2 | 0.3565 | 0 |  |  |  |  | 79.85 | 0 | 0 | 0 | 79.85 | 0 | 0.48127 | 0 | 0 | 70.27 | 35.13 |  | 22950688 | 13.8 | 0 | 0 | 0 | 13.8 | 0 | 1.35 | 0 | 0 | 0.92 | 0 | 0 | 0 | 0.92 | 0 | 0.09 | 0 | 0 | 88 | 44 | 1 | 1 |  |  | 1 | 16.23 | 1 | 1 |  |  |  |  | 0 | 1 | ТСН-2001.3. База. Сб.12, т.21, поз.2 |  |  | 96 | 0 | 3.12-21-2 | 1 | 30 |  | 16.23 | 1 | 1 | 1 | 1 | 1 |  | 88 | 44 |  |  |  |  | 0 | 0 | [5 empty] | 0 |  | 0 | 79.85 | 0 | 0 | 0 | 223.974 | 0 | 1.35 | 0 | 0 | 70.268 | 35.134 |  |  |  |  | *15 | *15 | *15 |  | *15 | *15 |  |  |  | 104 | 79 | 1.087 | 1.001 | 1005 | 100 м2 | 100 м2 | 100 |  | 21377811 | 30 | Строительные работы | 0 | 1 | 96 | ТСН-2001.3-12. 12-1...12-29 | ТСН-2001.3-12-1 |  | 0 | 0.92 | 0 | 0 | 0 | 0.92 | 0.09 | 0 | 0 | 0 | 0 | 0 | 0 | 88 | 44 |  | 2 | 1 | 2 | 0 | 0 | 0 | 185.25 | 185.25 | 0 | 0 | 0
18 | 0 | 197 |  | 2,1 | 1.3-2-4 | РАСТВОРЫ ЦЕМЕНТНЫЕ, МАРКА 75 | м3 | 0.036363 | 0.102 |  |  |  |  | 82.38 | 82.38 | 0 | 0 | 0 | 0 | 0 | 0 | 0 | 0 | 0 |  | 22950688 | 396.06 | 396.06 | 0 | 0 | 0 | 0 | 0 | 0 | 0 | 396.06 | 396.06 | 0 | 0 | 0 | 0 | 0 | 0 | 0 | 0 | 0 | 1 | 1 |  |  | 1 | 1 | 1 | 5.72 |  |  |  |  | 3 | 1 | ТСН-2001.1. Доп.14. Р.3, о.2, поз.4 |  |  | 96 | 0 | 1.3-2-4 | 1 | 30 |  | 1 | 1 | 1 | 1 | 1 | 1 |  | 0 | 0 |  |  |  |  | 0 | 0 | [5 empty] | 0 |  | 0 | 82.38 | 2265.4632 | 0 | 0 | 0 | 0 | 0 | 0 | 0 | 0 | 0 | [13 empty] | 104 | 79 | 1.087 | 1.001 | 1007 | м3 | м3 | 1 |  | 21377811 | 30 | Строительные работы | 0 | 1 | 96 | ТСН-2001.3-12. 12-1...12-29 | ТСН-2001.3-12-1 |  | 0 | 396.06 | 396.06 | 0 | 0 | 0 | 0 | 0 |  | 0 | 0 | 0 | 0 | 0 | 0 |  | 2 | 1 | 2 | 0 | 0 | 0 | 82.38 | 82.38 | 0 | 0 | 0
17 | 0 | 203 | 190 | 3 | 3.6-1-1 | УСТРОЙСТВО БЕТОННОЙ ПОДГОТОВКИ | 100 м3 | 0.03565 | 0 |  |  |  |  | 1399.34 | 597.4 | 3.65 | 1.5 | 798.29 | 0 | 4.8128 | 0 | 0 | 566.79 | 351.25 |  | 22950688 | 3259.28 | 1859.87 | 19.71 | 2.6 | 1379.7 | 0 | 135 | 0 | 0 | 3259.28 | 1859.87 | 19.71 | 2.6 | 1379.7 | 0 | 135 | 0 | 0 | 71 | 44 | 1 | 1 |  |  | 1 | 16.23 | 5.2 | 9.01 |  |  |  |  | 0 | 1 | ТСН-2001.3. База. Сб.6, т.1, поз.1 |  |  | 47 | 0 | 3.6-1-1 | 1 | 30 |  | 16.23 | 1 | 1 | 1 | 1 | 1 |  | 71 | 44 |  |  |  |  | 0 | 0 | [5 empty] | 0 |  | 0 | 1399.34 | 16757.4287 | 102.492 | 42.198 | 22392.531 | 0 | 135 | 0 | 0 | 566.7859 | 351.2476 | [13 empty] | 85 | 70 | 1.047 | 1.022 | 1007 | 100 м3 | 100 м3 | 100 |  | 21377762 | 30 | Строительные работы | 0 | 1 | 47 | ТСН-2001.3-6. 6-1...6-13 | ТСН-2001.3-6-1 |  | 0 | 3259.28 | 1859.87 | 19.71 | 2.6 | 1379.7 | 135 | 0 | 0 | 0 | 0 | 0 | 0 | 71 | 44 |  | 2 | 1 | 2 | 0 | 2.51 | 0 | 2319.89 | 2319.89 | 0 | 0 | 0
18 | 0 | 203 |  | 3,1 | 1.3-1-39 | СМЕСИ БЕТОННЫЕ, БСГ, ТЯЖЕЛОГО БЕТОНА НА ГРАНИТНОМ ЩЕБНЕ, КЛАСС ПРОЧНОСТИ: В20 (М250); П3, ФРАКЦИЯ 5-20, F100, W2 | м3 | 3.6363 | 102 |  |  |  |  | 12851.65 | 12851.65 | 0 | 0 | 0 | 0 | 0 | 0 | 0 | 0 | 0 |  | 22950688 | 711.12 | 711.12 | 0 | 0 | 0 | 0 | 0 | 0 | 0 | 711.12 | 711.12 | 0 | 0 | 0 | 0 | 0 | 0 | 0 | 0 | 0 | 1 | 1 |  |  | 1 | 1 | 1 | 4.97 |  |  |  |  | 3 | 1 | ТСН-2001.1. База. Р.3, о.1, поз.39 |  |  | 47 | 0 | 1.3-1-39 | 1 | 30 |  | 1 | 1 | 1 | 1 | 1 | 1 |  | 0 | 0 |  |  |  |  | 0 | 0 | [5 empty] | 0 |  | 0 | 12851.65 | 3534.2664 | 0 | 0 | 0 | 0 | 0 | 0 | 0 | 0 | 0 | [13 empty] | 85 | 70 | 1.047 | 1.022 | 1007 | м3 | м3 | 1 |  | 21377762 | 30 | Строительные работы | 0 | 1 | 47 | ТСН-2001.3-6. 6-1...6-13 | ТСН-2001.3-6-1 |  | 0 | 711.12 | 711.12 | 0 | 0 | 0 | 0 | 0 |  | 0 | 0 | 0 | 0 | 0 | 0 |  | 2 | 1 | 2 | 0 | 0 | 0 | 12851.65 | 12851.65 | 0 | 0 | 0
17 | 0 | 208 | 195 | 4 | 3.6-6-10 | АРМИРОВАНИЕ ПОДСТИЛАЮЩИХ СЛОЕВ И НАБЕТОНОК | т | 0.039215 | 0 |  |  |  |  | 133.71 | 38.28 | 9.71 | 5.1 | 85.72 | 0 | 0.45489 | 0 | 0 | 60.86 | 37.72 |  | 22950688 | 423.79 | 258.91 | 30.2 | 8.02 | 134.68 | 0 | 11.6 | 0 | 0 | 423.79 | 258.91 | 30.2 | 8.02 | 134.68 | 0 | 11.6 | 0 | 0 | 71 | 44 | 1 | 1 |  |  | 1 | 16.23 | 8.2 | 3.77 |  |  |  |  | 0 | 1 | ТСН-2001.3. База. Сб.6, т.6, поз.10 |  |  | 47 | 0 | 3.6-6-10 | 1 | 30 |  | 16.23 | 1 | 1 | 1 | 1 | 1 |  | 71 | 44 |  |  |  |  | 0 | 0 | [5 empty] | 0 |  | 0 | 133.71 | 976.0907 | 247.64 | 130.1646 | 2185.8564 | 0 | 11.6 | 0 | 0 | 60.8612 | 37.7168 | [13 empty] | 85 | 70 | 1.047 | 1.022 | 1009 | т | т | 1000 |  | 21377762 | 30 | Строительные работы | 0 | 1 | 47 | ТСН-2001.3-6. 6-1...6-13 | ТСН-2001.3-6-1 |  | 0 | 423.79 | 258.91 | 30.2 | 8.02 | 134.68 | 11.6 | 0 | 0 | 0 | 0 | 0 | 0 | 71 | 44 |  | 2 | 1 | 2 | 0 | 8.52 | 0 | 240.81 | 240.81 | 0 | 0 | 0
18 | 0 | 208 |  | 4,1 | 1.3-4-2 | АРМАТУРНЫЕ ЗАГОТОВКИ (СТЕРЖНИ, ХОМУТЫ И Т.П.), НЕ СОБРАННЫЕ В КАРКАСЫ ИЛИ СЕТКИ, УГЛЕРОДИСТАЯ СТАЛЬ ОБЩЕГО НАЗНАЧЕНИЯ И АРМАТУРНАЯ СТАЛЬ ГЛАДКАЯ, КЛАСС А-I, ДИАМЕТР 8 ММ | т | 0.039215 | 1 |  |  |  |  | 1324.6 | 1324.6 | 0 | 0 | 0 | 0 | 0 | 0 | 0 | 0 | 0 |  | 22950688 | 6385.24 | 6385.24 | 0 | 0 | 0 | 0 | 0 | 0 | 0 | 6385.24 | 6385.24 | 0 | 0 | 0 | 0 | 0 | 0 | 0 | 0 | 0 | 1 | 1 |  |  | 1 | 1 | 1 | 5.29 |  |  |  |  | 3 | 1 | ТСН-2001.1. База. Р.3, о.4, поз.2 |  |  | 47 | 0 | 1.3-4-2 | 1 | 30 |  | 1 | 1 | 1 | 1 | 1 | 1 |  | 0 | 0 |  |  |  |  | 0 | 0 | [5 empty] | 0 |  | 0 | 1324.6 | 33777.9196 | 0 | 0 | 0 | 0 | 0 | 0 | 0 | 0 | 0 | [13 empty] | 85 | 70 | 1.047 | 1.022 | 1009 | т | т | 1000 |  | 21377762 | 30 | Строительные работы | 0 | 1 | 47 | ТСН-2001.3-6. 6-1...6-13 | ТСН-2001.3-6-1 |  | 0 | 6385.24 | 6385.24 | 0 | 0 | 0 | 0 | 0 |  | 0 | 0 | 0 | 0 | 0 | 0 |  | 2 | 1 | 2 | 0 | 0 | 0 | 1324.6 | 1324.6 | 0 | 0 | 0
17 | 0 | 214 | 201 | 5 | 3.12-3-4 | УСТРОЙСТВО РУЛОННОГО ПОКРЫТИЯ В ДВА СЛОЯ ИЗ НАПЛАВЛЯЕМОГО МАТЕРИАЛА ТИПА "ФИЛИЗОЛ", "ИЗОПЛАСТ" | 100 м2 | 0.3565 | 0 |  |  |  |  | 6421.86 | 1666.67 | 768.64 | 411.21 | 3986.55 | 0 | 18.8945 | 0 | 0 | 3508.16 | 1754.08 |  | 22950688 | 1661.31 | 705.14 | 267.17 | 71.07 | 689 | 0 | 53 | 0 | 0 | 1661.31 | 705.14 | 267.17 | 71.07 | 689 | 0 | 53 | 0 | 0 | 88 | 44 | 1 | 1 |  |  | 1 | 16.23 | 8.07 | 6.63 |  |  |  |  | 0 | 1 | ТСН-2001.3. Доп.16. Сб.12, т.3, поз.4 |  |  | 96 | 0 | 3.12-3-4 | 1 | 30 |  | 16.23 | 1 | 1 | 1 | 1 | 1 |  | 88 | 44 |  |  |  |  | 0 | 0 | [5 empty] | 0 |  | 0 | 6421.86 | 4675.0782 | 2156.0619 | 1153.4661 | 11182.47 | 0 | 53 | 0 | 0 | 3508.164 | 1754.082 | [13 empty] | 104 | 79 | 1.087 | 1.001 | 1005 | 100 м2 | 100 м2 | 100 |  | 21377811 | 30 | Строительные работы | 0 | 1 | 96 | ТСН-2001.3-12. 12-1...12-29 | ТСН-2001.3-12-1 |  | 0 | 1661.31 | 705.14 | 267.17 | 71.07 | 689 | 53 | 0 | 0 | 0 | 0 | 0 | 0 | 88 | 44 |  | 2 | 1 | 2 | 0 | 686.72 | 0 | 12370.82 | 12370.82 | 0 | 0 | 0
18 | 0 | 211 |  | 5,1 | 1.1-1-1312 | МАТЕРИАЛ РУЛОННЫЙ КРОВЕЛЬНЫЙ, ФИЛИЗОЛ, МАРКА 'В' | м2 | 48.1275 | 135 |  |  |  |  | 7390.02 | 7390.02 | 0 | 0 | 0 | 0 | 0 | 0 | 0 | 0 | 0 |  | 22950688 | 25.09 | 25.09 | 0 | 0 | 0 | 0 | 0 | 0 | 0 | 25.09 | 25.09 | 0 | 0 | 0 | 0 | 0 | 0 | 0 | 0 | 0 | 1 | 1 |  |  | 1 | 1 | 1 | 6.12 |  |  |  |  | 3 | 1 | ТСН-2001.1. База. Р.1, о.1, поз.1312 |  |  | 96 | 0 | 1.1-1-1312 | 1 | 30 |  | 1 | 1 | 1 | 1 | 1 | 1 |  | 0 | 0 |  |  |  |  | 0 | 0 | [5 empty] | 0 |  | 0 | 7390.02 | 153.5508 | 0 | 0 | 0 | 0 | 0 | 0 | 0 | 0 | 0 | [13 empty] | 104 | 79 | 1.087 | 1.001 | 1005 | м2 | м2 | 1 |  | 21377811 | 30 | Строительные работы | 0 | 1 | 96 | ТСН-2001.3-12. 12-1...12-29 | ТСН-2001.3-12-1 |  | 0 | 25.09 | 25.09 | 0 | 0 | 0 | 0 | 0 |  | 0 | 0 | 0 | 0 | 0 | 0 |  | 2 | 1 | 2 | 0 | 0 | 0 | 7390.02 | 7390.02 | 0 | 0 | 0
18 | 0 | 212 |  | 5,2 | 1.1-1-1313 | МАТЕРИАЛ РУЛОННЫЙ КРОВЕЛЬНЫЙ, ФИЛИЗОЛ, МАРКА 'Н' | м2 | 47.165 | 132.3 |  |  |  |  | 6710.64 | 6710.64 | 0 | 0 | 0 | 0 | 0 | 0 | 0 | 0 | 0 |  | 22950688 | 23.06 | 23.06 | 0 | 0 | 0 | 0 | 0 | 0 | 0 | 23.06 | 23.06 | 0 | 0 | 0 | 0 | 0 | 0 | 0 | 0 | 0 | 1 | 1 |  |  | 1 | 1 | 1 | 6.17 |  |  |  |  | 3 | 1 | ТСН-2001.1. База. Р.1, о.1, поз.1313 |  |  | 96 | 0 | 1.1-1-1313 | 1 | 30 |  | 1 | 1 | 1 | 1 | 1 | 1 |  | 0 | 0 |  |  |  |  | 0 | 0 | [5 empty] | 0 |  | 0 | 6710.64 | 142.2802 | 0 | 0 | 0 | 0 | 0 | 0 | 0 | 0 | 0 | [13 empty] | 104 | 79 | 1.087 | 1.001 | 1005 | м2 | м2 | 1 |  | 21377811 | 30 | Строительные работы | 0 | 1 | 96 | ТСН-2001.3-12. 12-1...12-29 | ТСН-2001.3-12-1 |  | 0 | 23.06 | 23.06 | 0 | 0 | 0 | 0 | 0 |  | 0 | 0 | 0 | 0 | 0 | 0 |  | 2 | 1 | 2 | 0 | 0 | 0 | 6710.64 | 6710.64 | 0 | 0 | 0
17 | 0 | 223 | 210 | 6 | 3.12-8-2 | УСТРОЙСТВО ПРИМЫКАНИЙ РУЛОННЫХ И МАСТИЧНЫХ КРОВЕЛЬ К СТЕНАМ И ПАРАПЕТАМ ВЫСОТОЙ БОЛЕЕ 600 ММ С ОДНИМ ФАРТУКОМ | 100 м | 0.182 | 0 |  |  |  |  | 4460.32 | 2925.91 | 75.44 | 30.9 | 1458.97 | 0 | 7.644 | 0 | 0 | 1283.89 | 641.95 |  | 22950688 | 2679.77 | 2137.82 | 48.03 | 10.46 | 493.92 | 0 | 42 | 0 | 0 | 2679.77 | 2137.82 | 48.03 | 10.46 | 493.92 | 0 | 42 | 0 | 0 | 88 | 44 | 1 | 1 |  |  | 1 | 16.23 | 8.63 | 7.52 |  |  |  |  | 0 | 1 | ТСН-2001.3. База. Сб.12, т.8, поз.2 |  |  | 96 | 0 | 3.12-8-2 | 1 | 30 |  | 16.23 | 1 | 1 | 1 | 1 | 1 |  | 88 | 44 |  |  |  |  | 0 | 0 | [5 empty] | 0 |  | 0 | 4460.32 | 16076.4064 | 414.4989 | 169.7658 | 8016.3216 | 0 | 42 | 0 | 0 | 1283.8936 | 641.9468 | [13 empty] | 104 | 79 | 1.087 | 1.001 | 1003 | 100 м | 100 м | 100 |  | 21377811 | 30 | Строительные работы | 0 | 1 | 96 | ТСН-2001.3-12. 12-1...12-29 | ТСН-2001.3-12-1 |  | 0 | 2679.77 | 2137.82 | 48.03 | 10.46 | 493.92 | 42 | 0 | 0 | 0 | 0 | 0 | 0 | 88 | 44 |  | 2 | 1 | 2 | 0 | 51.6 | 0 | 6437.76 | 6437.76 | 0 | 0 | 0
18 | 0 | 219 |  | 6,1 | 1.1-1-1092 | СТАЛЬ ПОЛОСОВАЯ, МАРКА СТ1СП - СТ6СП, СПОКОЙНАЯ | т | 0.02366 | 0.13 |  |  |  |  | 621.37 | 621.37 | 0 | 0 | 0 | 0 | 0 | 0 | 0 | 0 | 0 |  | 22950688 | 7254.88 | 7254.88 | 0 | 0 | 0 | 0 | 0 | 0 | 0 | 7254.88 | 7254.88 | 0 | 0 | 0 | 0 | 0 | 0 | 0 | 0 | 0 | 1 | 1 |  |  | 1 | 1 | 1 | 3.62 |  |  |  |  | 3 | 1 | ТСН-2001.1. База. Р.1, о.1, поз.1092 |  |  | 96 | 0 | 1.1-1-1092 | 1 | 30 |  | 1 | 1 | 1 | 1 | 1 | 1 |  | 0 | 0 |  |  |  |  | 0 | 0 | [5 empty] | 0 |  | 0 | 621.37 | 26262.6656 | 0 | 0 | 0 | 0 | 0 | 0 | 0 | 0 | 0 | [13 empty] | 104 | 79 | 1.087 | 1.001 | 1009 | т | т | 1000 |  | 21377811 | 30 | Строительные работы | 0 | 1 | 96 | ТСН-2001.3-12. 12-1...12-29 | ТСН-2001.3-12-1 |  | 0 | 7254.88 | 7254.88 | 0 | 0 | 0 | 0 | 0 |  | 0 | 0 | 0 | 0 | 0 | 0 |  | 2 | 1 | 2 | 0 | 0 | 0 | 621.37 | 621.37 | 0 | 0 | 0
18 | 0 | 218 |  | 6,2 | 1.1-1-1079 | СТАЛЬ ЛИСТОВАЯ, ОЦИНКОВАННАЯ, ТОЛЩИНА 0,5 ММ | т | 0.0364 | 0.2 |  |  |  |  | 1166.13 | 1166.13 | 0 | 0 | 0 | 0 | 0 | 0 | 0 | 0 | 0 |  | 22950688 | 15328.48 | 15328.48 | 0 | 0 | 0 | 0 | 0 | 0 | 0 | 15328.48 | 15328.48 | 0 | 0 | 0 | 0 | 0 | 0 | 0 | 0 | 0 | 1 | 1 |  |  | 1 | 1 | 1 | 2.09 |  |  |  |  | 3 | 1 | ТСН-2001.1. Доп.22. Р.1, о.1, поз.1079 |  |  | 96 | 0 | 1.1-1-1079 | 1 | 30 |  | 1 | 1 | 1 | 1 | 1 | 1 |  | 0 | 0 |  |  |  |  | 0 | 0 | [5 empty] | 0 |  | 0 | 1166.13 | 32036.5232 | 0 | 0 | 0 | 0 | 0 | 0 | 0 | 0 | 0 | [13 empty] | 104 | 79 | 1.087 | 1.001 | 1009 | т | т | 1000 |  | 21377811 | 30 | Строительные работы | 0 | 1 | 96 | ТСН-2001.3-12. 12-1...12-29 | ТСН-2001.3-12-1 |  | 0 | 15328.48 | 15328.48 | 0 | 0 | 0 | 0 | 0 |  | 0 | 0 | 0 | 0 | 0 | 0 |  | 2 | 1 | 2 | 0 | 0 | 0 | 1166.13 | 1166.13 | 0 | 0 | 0
18 | 0 | 223 |  | 6,3 | 1.3-2-6 | РАСТВОРЫ ЦЕМЕНТНЫЕ, МАРКА 150 | м3 | 0.09282 | 0.51 |  |  |  |  | 258.3 | 258.3 | 0 | 0 | 0 | 0 | 0 | 0 | 0 | 0 | 0 |  | 22950688 | 478.96 | 478.96 | 0 | 0 | 0 | 0 | 0 | 0 | 0 | 478.96 | 478.96 | 0 | 0 | 0 | 0 | 0 | 0 | 0 | 0 | 0 | 1 | 1 |  |  | 1 | 1 | 1 | 5.81 |  |  |  |  | 3 | 1 | ТСН-2001.1. Доп.14. Р.3, о.2, поз.6 |  |  | 96 | 0 | 1.3-2-6 | 1 | 30 |  | 1 | 1 | 1 | 1 | 1 | 1 |  | 0 | 0 |  |  |  |  | 0 | 0 | [5 empty] | 0 |  | 0 | 258.3 | 2782.7576 | 0 | 0 | 0 | 0 | 0 | 0 | 0 | 0 | 0 | [13 empty] | 104 | 79 | 1.087 | 1.001 | 1007 | м3 | м3 | 1 |  | 21377811 | 30 | Строительные работы | 0 | 1 | 96 | ТСН-2001.3-12. 12-1...12-29 | ТСН-2001.3-12-1 |  | 0 | 478.96 | 478.96 | 0 | 0 | 0 | 0 | 0 |  | 0 | 0 | 0 | 0 | 0 | 0 |  | 2 | 1 | 2 | 0 | 0 | 0 | 258.3 | 258.3 | 0 | 0 | 0
18 | 0 | 220 |  | 6,4 | 1.1-1-1312 | МАТЕРИАЛ РУЛОННЫЙ КРОВЕЛЬНЫЙ, ФИЛИЗОЛ, МАРКА 'В' | м2 | 34.398 | 189 |  |  |  |  | 5281.84 | 5281.84 | 0 | 0 | 0 | 0 | 0 | 0 | 0 | 0 | 0 |  | 22950688 | 25.09 | 25.09 | 0 | 0 | 0 | 0 | 0 | 0 | 0 | 25.09 | 25.09 | 0 | 0 | 0 | 0 | 0 | 0 | 0 | 0 | 0 | 1 | 1 |  |  | 1 | 1 | 1 | 6.12 |  |  |  |  | 3 | 1 | ТСН-2001.1. База. Р.1, о.1, поз.1312 |  |  | 96 | 0 | 1.1-1-1312 | 1 | 30 |  | 1 | 1 | 1 | 1 | 1 | 1 |  | 0 | 0 |  |  |  |  | 0 | 0 | [5 empty] | 0 |  | 0 | 5281.84 | 153.5508 | 0 | 0 | 0 | 0 | 0 | 0 | 0 | 0 | 0 | [13 empty] | 104 | 79 | 1.087 | 1.001 | 1005 | м2 | м2 | 1 |  | 21377811 | 30 | Строительные работы | 0 | 1 | 96 | ТСН-2001.3-12. 12-1...12-29 | ТСН-2001.3-12-1 |  | 0 | 25.09 | 25.09 | 0 | 0 | 0 | 0 | 0 |  | 0 | 0 | 0 | 0 | 0 | 0 |  | 2 | 1 | 2 | 0 | 0 | 0 | 5281.84 | 5281.84 | 0 | 0 | 0
17 | 0 | 227 | 214 | 7 | 3.12-14-1 | УСТРОЙСТВО МЕЛКИХ ПОКРЫТИЙ (БРАНДМАУЭРЫ, ПАРАПЕТЫ, СВЕСЫ И Т.П.) ИЗ ЛИСТОВОЙ ОЦИНКОВАННОЙ СТАЛИ | 100 м2 | 0.0364 | 0 |  |  |  |  | 649.85 | 6.67 | 1.19 | 0.52 | 641.99 | 0 | 3.5381 | 0 | 0 | 564.95 | 282.48 |  | 22950688 | 1130.6 | 40.18 | 3.72 | 0.88 | 1086.7 | 0 | 97.2 | 0 | 0 | 1130.6 | 40.18 | 3.72 | 0.88 | 1086.7 | 0 | 97.2 | 0 | 0 | 88 | 44 | 1 | 1 |  |  | 1 | 16.23 | 8.8 | 4.56 |  |  |  |  | 0 | 1 | ТСН-2001.3. База. Сб.12, т.14, поз.1 |  |  | 96 | 0 | 3.12-14-1 | 1 | 30 |  | 16.23 | 1 | 1 | 1 | 1 | 1 |  | 88 | 44 |  |  |  |  | 0 | 0 | [5 empty] | 0 |  | 0 | 649.85 | 183.2208 | 32.736 | 14.2824 | 17637.141 | 0 | 97.2 | 0 | 0 | 564.9512 | 282.4756 | [13 empty] | 104 | 79 | 1.087 | 1.001 | 1005 | 100 м2 | 100 м2 | 100 |  | 21377811 | 30 | Строительные работы | 0 | 1 | 96 | ТСН-2001.3-12. 12-1...12-29 | ТСН-2001.3-12-1 |  | 0 | 1130.6 | 40.18 | 3.72 | 0.88 | 1086.7 | 97.2 | 0 | 0 | 0 | 0 | 0 | 0 | 88 | 44 |  | 2 | 1 | 2 | 0 | 0.87 | 0 | 1498.15 | 1498.15 | 0 | 0 | 0
18 | 0 | 227 |  | 7,1 | 1.1-1-1079 | СТАЛЬ ЛИСТОВАЯ, ОЦИНКОВАННАЯ, ТОЛЩИНА 0,5 ММ | т | 0.020748 | 0.57 |  |  |  |  | 664.69 | 664.69 | 0 | 0 | 0 | 0 | 0 | 0 | 0 | 0 | 0 |  | 22950688 | 15328.48 | 15328.48 | 0 | 0 | 0 | 0 | 0 | 0 | 0 | 15328.48 | 15328.48 | 0 | 0 | 0 | 0 | 0 | 0 | 0 | 0 | 0 | 1 | 1 |  |  | 1 | 1 | 1 | 2.09 |  |  |  |  | 3 | 1 | ТСН-2001.1. Доп.22. Р.1, о.1, поз.1079 |  |  | 96 | 0 | 1.1-1-1079 | 1 | 30 |  | 1 | 1 | 1 | 1 | 1 | 1 |  | 0 | 0 |  |  |  |  | 0 | 0 | [5 empty] | 0 |  | 0 | 664.69 | 32036.5232 | 0 | 0 | 0 | 0 | 0 | 0 | 0 | 0 | 0 | [13 empty] | 104 | 79 | 1.087 | 1.001 | 1009 | т | т | 1000 |  | 21377811 | 30 | Строительные работы | 0 | 1 | 96 | ТСН-2001.3-12. 12-1...12-29 | ТСН-2001.3-12-1 |  | 0 | 15328.48 | 15328.48 | 0 | 0 | 0 | 0 | 0 |  | 0 | 0 | 0 | 0 | 0 | 0 |  | 2 | 1 | 2 | 0 | 0 | 0 | 664.69 | 664.69 | 0 | 0 | 0
51 | 0 | 4 | 346 |  | Новый раздел | Строительные работы | [7 empty] | 0 | 0 | 0 | 0 | 0 | 0 | 0 | 0 | 0 | 0 | 0 | [15 empty] | 0 | 0 | 0 | 0 | 0 | 0 | 0 | [70 empty] | 0
50 | 0 | 0 | 1 | 201 | 0 | ПЗ | Прямые затраты |  |  | 201 | 1 | 3 |  | 2
50 | 0 | 0 | 1 | 202 | 0 | СтМат | Стоимость материальных ресурсов |  |  | 202 | 2 | 3 |  | 2
50 | 0 | 0 | 1 | 222 | 0 | СтМатЗак | Стоимость материалов заказчика |  |  | 222 | 3 | 3 |  | 2
50 | 0 | 0 | 1 | 216 | 0 | Оборуд | Стоимость оборудования |  |  | 216 | 4 | 3 |  | 2
50 | 0 | 0 | 1 | 223 | 0 | ОборудЗак | Стоимость оборудования заказчика |  |  | 223 | 5 | 3 |  | 2
50 | 0 | 0 | 1 | 203 | 0 | ЭММ | Эксплуатация машин |  |  | 203 | 6 | 3 |  | 2
50 | 0 | 0 | 1 | 204 | 0 | ЗПМ | ЗП машинистов |  |  | 204 | 7 | 3 |  | 2
50 | 0 | 0 | 1 | 205 | 0 | ОЗП | Основная ЗП рабочих |  |  | 205 | 8 | 3 |  | 2
50 | 0 | 0 | 1 | 214 | 0 | Строит | Строительные работы с НР и СП |  |  | 214 | 9 | 3 |  | 2
50 | 0 | 0 | 1 | 215 | 0 | Монтаж | Монтажные работы с НР и СП |  |  | 215 | 10 | 3 |  | 2
50 | 0 | 0 | 1 | 217 | 0 | Прочие | Прочие работы с НР и СП |  |  | 217 | 11 | 3 |  | 2
50 | 0 | 0 | 1 | 206 | 0 | ВозврМат | Возврат материалов |  |  | 206 | 12 | 3 |  | 2
50 | 0 | 0 | 1 | 207 | 0 | ТрудСтр | Трудозатраты строителей |  |  | 207 | 13 | 3 |  | -1
50 | 0 | 0 | 1 | 208 | 0 | ТрудМаш | Трудозатраты машинистов |  |  | 208 | 14 | 3 |  | -1
50 | 0 | 0 | 1 | 209 | 0 | ТранспМат | Транспорт материалов |  |  | 209 | 15 | 3 |  | 2
50 | 0 | 0 | 1 | 210 | 0 | НР | Накладные расходы |  |  | 210 | 16 | 3 |  | 2
50 | 0 | 0 | 1 | 211 | 0 | СмПриб | Сметная прибыль |  |  | 211 | 17 | 3 |  | 2
50 | 0 | 0 | 1 | 224 | 0 | Всего | Всего с НР и СП |  |  | 224 | 18 | 3 |  | 2
4 | 0 |  | 409 |  | Новый раздел | Электрика |  | 0 |  | 0 | [10 empty] | 0 | [53 empty] | 0 | [11 empty] | 0
52 | 0 | 4 | 390 | 0 | Новый раздел | Электрика | [7 empty] | 0 | 0 | 0 | 0 | 0 | 0 | 0 | 0 | 0 | 0 | 0 | 0 | 0 | 0 | 0 | 0 | 0 | 0 | 0 | 0 | 0 | 0 | 0 | 0 | 0 | 0 | 0 | 0 | 0 | 0 | 0 | 0 | 0 | 0 | 0 | 0 | 0 | 0 | 0 | 0 | 0 | 0 | 0 | 0 | 0 | 0 | 0 | 0 | 0 | 0 | 0 | 0 | 0 | 0 | 0 | 0 | 0 | 0 | 0 | 0 | 0 | 0 | 0 | 0 | 0 | 0 | 0 | 0 | 0 | 0 | 0 | 0 | 0 | 0 | 0 | 0 | 0 | 0 | 0 | 0 | 0 | 0 | 0 | 0 | 0 | 0 | 0 | 0 | 0 | 0 | 0 | 0 | 0 | 0 | 0 | 0 | 0 | 0 | 0 | 0 | 0 | 0 | 0 | 0
17 | 0 | 228 | 215 | 1 | 6.67-7-1 | ДЕМОНТАЖ ОСВЕТИТЕЛЬНЫХ ПРИБОРОВ, ВЫКЛЮЧАТЕЛИ, РОЗЕТКИ | 100 шт. | 0.12 | 0 |  |  |  |  | 116.23 | 0 | 0 | 0 | 116.23 | 0 | 0.7008 | 0 | 0 | 82.52 | 51.14 |  | 22950688 | 59.68 | 0 | 0 | 0 | 59.68 | 0 | 5.84 | 0 | 0 | 59.68 | 0 | 0 | 0 | 59.68 | 0 | 5.84 | 0 | 0 | 71 | 44 | 1 | 1 |  |  | 1 | 16.23 | 1 | 1 |  |  |  |  | 0 | 1 | ТСН-2001.6. База. Сб.67, т.7, поз.1 |  |  | 652 | 0 | 6.67-7-1 | 1 | 60 |  | 16.23 | 1 | 1 | 1 | 1 | 1 |  | 71 | 44 |  |  |  |  | 0 | 0 | [5 empty] | 0 |  | 0 | 116.23 | 0 | 0 | 0 | 968.6064 | 0 | 5.84 | 0 | 0 | 82.5233 | 51.1412 | [13 empty] | 80 | 55 | 1.047 | 1 | 1010 | 100 шт. | 100 шт. | 100 |  | 21378367 | 60 | Ремонтно-строительные работы | 0 | 1 | 652 | ТСН-2001.6-67. 67-1...67-8 | ТСН-2001.6-67-1 |  | 0 | 59.68 | 0 | 0 | 0 | 59.68 | 5.84 | 0 | 0 | 0 | 0 | 0 | 0 | 71 | 44 |  | 2 | 1 | 2 | 0 | 0 | 0 | 249.89 | 249.89 | 0 | 0 | 0
17 | 0 | 229 | 216 | 2 | 6.67-6-1 | ДЕМОНТАЖ КАБЕЛЯ | 100 м | 0.5 | 0 |  |  |  |  | 919.41 | 0 | 0 | 0 | 919.41 | 0 | 5.543 | 0 | 0 | 652.78 | 404.54 |  | 22950688 | 113.298 | 0 | 0 | 0 | 113.298 | 0 | 11.086 | 0 | 0 | 98.52 | 0 | 0 | 0 | 98.52 | 0 | 9.64 | 0 | 0 | 71 | 44 | 1 | 1 |  |  | 1 | 16.23 | 1 | 1 |  |  |  |  | 0 | 1 | ТСН-2001.6. База. Сб.67, т.6, поз.1 |  |  | 652 | 0 | 6.67-6-1 | 1 | 60 |  | 16.23 | 1 | 1 | 1 | 1 | 1 |  | 71 | 44 |  |  |  |  | 0 | 0 | [5 empty] | 0 |  | 1 | 919.41 | 0 | 0 | 0 | 1838.8265 | 0 | 11.086 | 0 | 0 | 652.7811 | 404.5404 |  |  |  |  | *1,15 | *1,15 | *1,15 |  | *1,15 | *1,15 |  |  |  | 80 | 55 | 1.047 | 1 | 1003 | 100 м | 100 м | 100 |  | 21378367 | 60 | Ремонтно-строительные работы | 0 | 1 | 652 | ТСН-2001.6-67. 67-1...67-8 | ТСН-2001.6-67-1 |  | 0 | 98.52 | 0 | 0 | 0 | 98.52 | 9.64 | 0 | 0 | 0 | 0 | 0 | 0 | 71 | 44 |  | 2 | 1 | 2 | 0 | 0 | 0 | 1976.73 | 1976.73 | 0 | 0 | 0
17 | 0 | 230 |  | 4 | 4.8-245-19 | СВЕТИЛЬНИК В ПОДВЕСНЫХ ПОТОЛКАХ | 100 шт. | 0.12 | 0 |  |  |  |  | 1853.62 | 381.89 | 31.24 | 13.23 | 1440.49 | 0 | 6.8273 | 0 | 0 | 1152.39 | 633.82 |  | 22950688 | 1432.26 | 697.9 | 27.94 | 6.49 | 706.42 | 0 | 54.34 | 0 | 0 | 1432.26 | 697.9 | 27.94 | 6.49 | 706.42 | 0 | 54.34 | 0 | 0 | 80 | 44 | 1.047 | 1 |  |  | 1 | 16.23 | 8.9 | 4.56 |  |  |  |  | 0 | 2 | ТСН-2001.4. База. Сб.8, т.245, поз.19 |  |  | 333 | 0 | 4.8-245-19 | 1 | 40 |  | 16.23 | 1 | 1 | 1 | 1 | 1 |  | 80 | 44 |  |  |  |  | 0 | 0 | [5 empty] | 0 |  | 0 | 1853.62 | 3182.424 | 260.3533 | 110.2833 | 12004.0608 | 0 | 56.894 | 0 | 0 | 1152.392 | 633.8156 | [13 empty] | 114 | 67 | 1.047 | 1 | 1010 | 100 шт. | 100 шт. | 100 |  | 21378048 | 40 | Монтаж оборудования | 0 | 2 | 333 | ТСН-2001.4-8. 8-188...8-272 | ТСН-2001.4-8-18 |  | 0 | 1432.26 | 697.9 | 27.94 | 6.49 | 706.42 | 54.34 | 0 | 0 | 0 | 0 | 0 | 0 | 80 | 44 |  | 2 | 1 | 2 | 0 | 22.09 | 0 | 3661.92 | 0 | 3661.92 | 0 | 0
18 | 0 | 230 |  | 4,1 |  |  |  | 0 | 0 |  |  |  |  | 0 | 0 | 0 | 0 | 0 | 0 | 0 | 0 | 0 | 0 | 0 |  | 22950688 | 0 | 0 | 0 | 0 | 0 | 0 | 0 | 0 | 0 | 0 | 0 | 0 | 0 | 0 | 0 | 0 | 0 | 0 | 0 | 0 | 1 | 1 |  |  | 1 | 1 | 1 | 1 |  |  |  |  | 3 | 2 |  |  |  | 333 | 0 |  | 0 | 40 |  | 1 | 1 | 1 | 1 | 1 | 1 |  | 0 | 0 |  |  |  |  | 0 | 0 | [5 empty] | 0 |  | 0 | 0 | 0 | 0 | 0 | 0 | 0 | 0 | 0 | 0 | 0 | 0 | [13 empty] | 114 | 67 | 1.047 | 1 | [5 empty] | 21378048 | 40 | Монтаж оборудования | 0 | 2 | 333 | ТСН-2001.4-8. 8-188...8-272 | ТСН-2001.4-8-18 |  | 0 | 0 | 0 | 0 | 0 | 0 | 0 | 0 |  | 0 | 0 | 0 | 0 | 0 | 0 |  | 2 | 0 | -2 | 0 | 0 | 0 | 0 | 0 | 0 | 0 | 0
17 | 0 | 231 |  | 5 | 4.8-243-2 | ВЫКЛЮЧАТЕЛЬ ОДНОКЛАВИШНЫЙ УТОПЛЕННОГО ТИПА ПРИ СКРЫТОЙ ПРОВОДКЕ | 100 шт. | 0.01 | 0 |  |  |  |  | 63.88 | 0.34 | 0.24 | 0.1 | 63.3 | 0 | 0.3 | 0 | 0 | 50.64 | 27.85 |  | 22950688 | 400.27 | 7.56 | 2.71 | 0.63 | 390 | 0 | 30 | 0 | 0 | 400.27 | 7.56 | 2.71 | 0.63 | 390 | 0 | 30 | 0 | 0 | 80 | 44 | 1 | 1 |  |  | 1 | 16.23 | 8.9 | 4.56 |  |  |  |  | 0 | 2 | ТСН-2001.4. База. Сб.8, т.243, поз.2 |  |  | 333 | 0 | 4.8-243-2 | 1 | 40 |  | 16.23 | 1 | 1 | 1 | 1 | 1 |  | 80 | 44 |  |  |  |  | 0 | 0 | [5 empty] | 0 |  | 0 | 63.88 | 34.4736 | 24.119 | 10.2249 | 6329.7 | 0 | 30 | 0 | 0 | 50.64 | 27.852 | [13 empty] | 114 | 67 | 1.047 | 1 | 1010 | 100 шт. | 100 шт. | 100 |  | 21378048 | 40 | Монтаж оборудования | 0 | 2 | 333 | ТСН-2001.4-8. 8-188...8-272 | ТСН-2001.4-8-18 |  | 0 | 400.27 | 7.56 | 2.71 | 0.63 | 390 | 30 | 0 | 0 | 0 | 0 | 0 | 0 | 80 | 44 |  | 2 | 1 | 2 | 0 | 0.17 | 0 | 142.54 | 0 | 142.54 | 0 | 0
18 | 0 | 231 |  | 5,1 | 1.21-5-69 | ВЫКЛЮЧАТЕЛИ ДЛЯ ВНУТРЕННИХ ЭЛЕКТРОПРОВОДОК ПРИ НАПРЯЖЕНИИ 250 В И СИЛЕ ТОКА 6 А, СЕРИЯ 'ЧЕРЕМУШКИ', ТИП С16-010, ОДНОКЛАВИШНЫЙ ДЛЯ СКРЫТОЙ УСТАНОВКИ | шт. | 1 | 100 |  |  |  |  | 22.87 | 22.87 | 0 | 0 | 0 | 0 | 0 | 0 | 0 | 0 | 0 |  | 22950688 | 6.63 | 6.63 | 0 | 0 | 0 | 0 | 0 | 0 | 0 | 6.63 | 6.63 | 0 | 0 | 0 | 0 | 0 | 0 | 0 | 0 | 0 | 1 | 1 |  |  | 1 | 1 | 1 | 3.45 |  |  |  |  | 3 | 2 | ТСН-2001.1. База. Р.21, о.5, поз.69 |  |  | 333 | 0 | 1.21-5-69 | 1 | 40 |  | 1 | 1 | 1 | 1 | 1 | 1 |  | 0 | 0 |  |  |  |  | 0 | 0 | [5 empty] | 0 |  | 0 | 22.87 | 22.8735 | 0 | 0 | 0 | 0 | 0 | 0 | 0 | 0 | 0 | [13 empty] | 114 | 67 | 1.047 | 1 | 1010 | шт. | шт. | 1 |  | 21378048 | 40 | Монтаж оборудования | 0 | 2 | 333 | ТСН-2001.4-8. 8-188...8-272 | ТСН-2001.4-8-18 |  | 0 | 6.63 | 6.63 | 0 | 0 | 0 | 0 | 0 |  | 0 | 0 | 0 | 0 | 0 | 0 |  | 2 | 1 | 2 | 0 | 0 | 0 | 22.87 | 0 | 22.87 | 0 | 0
17 | 0 | 232 |  | 6 | 4.8-175-1 | ЗАТЯГИВАНИЕ ПРОВОДОВ И КАБЕЛЕЙ В ПРОЛОЖЕННЫЕ ТРУБЫ И МЕТАЛЛИЧЕСКИЕ РУКАВА, ПРОВОД ПЕРВЫЙ ОДНОЖИЛЬНЫЙ ИЛИ МНОГОЖИЛЬНЫЙ В ОБЩЕЙ ОПЛЕТКЕ, СУММАРНОЕ СЕЧЕНИЕ: ДО 2,5 ММ2 | 100 м | 0.55 | 0 |  |  |  |  | 586.72 | 15.73 | 4.16 | 1.79 | 566.83 | 0 | 2.8325 | 0 | 0 | 453.46 | 249.41 |  | 22950688 | 70.72 | 6.37 | 0.85 | 0.2 | 63.5 | 0 | 5.15 | 0 | 0 | 70.72 | 6.37 | 0.85 | 0.2 | 63.5 | 0 | 5.15 | 0 | 0 | 80 | 44 | 1 | 1 |  |  | 1 | 16.23 | 8.9 | 4.49 |  |  |  |  | 0 | 2 | ТСН-2001.4. Доп.15. Сб.8, т.175, поз.1 |  |  | 331 | 0 | 4.8-175-1 | 1 | 40 |  | 16.23 | 1 | 1 | 1 | 1 | 1 |  | 80 | 44 |  |  |  |  | 0 | 0 | [5 empty] | 0 |  | 0 | 586.72 | 28.6013 | 7.565 | 3.246 | 1030.605 | 0 | 5.15 | 0 | 0 | 453.464 | 249.4052 | [13 empty] | 114 | 67 | 1.047 | 1 | 1003 | 100 м | 100 м | 100 |  | 21378046 | 40 | Монтаж оборудования | 0 | 2 | 331 | ТСН-2001.4-8. 8-155...8-184 | ТСН-2001.4-8-16 |  | 0 | 70.72 | 6.37 | 0.85 | 0.2 | 63.5 | 5.15 | 0 | 0 | 0 | 0 | 0 | 0 | 80 | 44 |  | 2 | 1 | 2 | 0 | 2.99 | 0 | 1292.58 | 0 | 1292.58 | 0 | 0
18 | 0 | 232 |  | 6,1 | 1.23-8-625 | КАБЕЛИ СИЛОВЫЕ С МЕДНЫМИ ЖИЛАМИ ОГНЕСТОЙКИЕ, С ИЗОЛЯЦИЕЙ И ОБОЛОЧКОЙ ИЗ ПОЛИВИНИЛХЛОРИДНЫХ КОМПОЗИЦИЙ ПОНИЖЕННОЙ ПОЖАРООПАСНОСТИ, С НИЗКИМ ДЫМО- И ГАЗОВЫДЕЛЕНИЕМ, НАПРЯЖЕНИЕ 1000 В, МАРКА ВВГНГ-FRLS, ЧИСЛО ЖИЛ И СЕЧЕНИЕ, ММ2: 3Х1,5 | км | 0.055 | 0.1 |  |  |  |  | 5210.38 | 5210.38 | 0 | 0 | 0 | 0 | 0 | 0 | 0 | 0 | 0 |  | 22950688 | 16446.9 | 16446.9 | 0 | 0 | 0 | 0 | 0 | 0 | 0 | 16446.9 | 16446.9 | 0 | 0 | 0 | 0 | 0 | 0 | 0 | 0 | 0 | 1 | 1 |  |  | 1 | 1 | 1 | 5.76 |  |  |  |  | 3 | 2 | ТСН-2001.1. Доп.15. Р.23, о.8, поз.625 |  |  | 331 | 0 | 1.23-8-625 | 1 | 40 |  | 1 | 1 | 1 | 1 | 1 | 1 |  | 0 | 0 |  |  |  |  | 0 | 0 | [5 empty] | 0 |  | 0 | 5210.38 | 94734.144 | 0 | 0 | 0 | 0 | 0 | 0 | 0 | 0 | 0 | [13 empty] | 114 | 67 | 1.047 | 1 | 1003 | км | км | 1000 |  | 21378046 | 40 | Монтаж оборудования | 0 | 2 | 331 | ТСН-2001.4-8. 8-155...8-184 | ТСН-2001.4-8-16 |  | 0 | 16446.9 | 16446.9 | 0 | 0 | 0 | 0 | 0 |  | 0 | 0 | 0 | 0 | 0 | 0 |  | 2 | 1 | 2 | 0 | 0 | 0 | 5210.38 | 0 | 5210.38 | 0 | 0
17 | 0 | 235 |  | 7 | 4.8-172-1 | ТРУБЫ ВИНИПЛАСТОВЫЕ ПО УСТАНОВЛЕННЫМ КОНСТРУКЦИЯМ, ПО СТЕНАМ И КОЛОННАМ С КРЕПЛЕНИЕМ СКОБАМИ, ВНУТРЕННИЙ ДИАМЕТР, ММ, ДО: 25 | 100 м | 0.55 | 0 |  |  |  |  | 2966.68 | 298.45 | 389.92 | 76.68 | 2278.31 | 0 | 11.385 | 0 | 0 | 1822.65 | 1002.46 |  | 22950688 | 490.45 | 119 | 116.22 | 8.59 | 255.23 | 0 | 20.7 | 0 | 0 | 490.45 | 119 | 116.22 | 8.59 | 255.23 | 0 | 20.7 | 0 | 0 | 80 | 44 | 1 | 1 |  |  | 1 | 16.23 | 6.1 | 4.56 |  |  |  |  | 0 | 2 | ТСН-2001.4. Доп.5. Сб.8, т.172, поз.1 |  |  | 331 | 0 | 4.8-172-1 | 1 | 40 |  | 16.23 | 1 | 1 | 1 | 1 | 1 |  | 80 | 44 |  |  |  |  | 0 | 0 | [5 empty] | 0 |  | 0 | 2966.68 | 542.64 | 708.942 | 139.4157 | 4142.3829 | 0 | 20.7 | 0 | 0 | 1822.648 | 1002.4564 | [13 empty] | 114 | 67 | 1.047 | 1 | 1003 | 100 м | 100 м | 100 |  | 21378046 | 40 | Монтаж оборудования | 0 | 2 | 331 | ТСН-2001.4-8. 8-155...8-184 | ТСН-2001.4-8-16 |  | 0 | 490.45 | 119 | 116.22 | 8.59 | 255.23 | 20.7 | 0 | 0 | 0 | 0 | 0 | 0 | 80 | 44 |  | 2 | 1 | 2 | 0 | 128.06 | 0 | 5919.85 | 0 | 5919.85 | 0 | 0
18 | 0 | 233 |  | 7,1 | 1.12-5-371 | ТРУБЫ ЭЛЕКТРОТЕХНИЧЕСКИЕ ГОФРИРОВАННЫЕ, ПОЛИВИНИЛХЛОРИДНЫЕ, НЕГОРЮЧИЕ, С ЗОНДОМ, НАРУЖНЫЙ ДИАМЕТР 16 ММ | м | 55 | 100 |  |  |  |  | 317.2 | 317.2 | 0 | 0 | 0 | 0 | 0 | 0 | 0 | 0 | 0 |  | 22950688 | 2.67 | 2.67 | 0 | 0 | 0 | 0 | 0 | 0 | 0 | 2.67 | 2.67 | 0 | 0 | 0 | 0 | 0 | 0 | 0 | 0 | 0 | 1 | 1 |  |  | 1 | 1 | 1 | 2.16 |  |  |  |  | 3 | 2 | ТСН-2001.1. База. Р.12, о.5, поз.371 |  |  | 331 | 0 | 1.12-5-371 | 1 | 40 |  | 1 | 1 | 1 | 1 | 1 | 1 |  | 0 | 0 |  |  |  |  | 0 | 0 | [5 empty] | 0 |  | 0 | 317.2 | 5.7672 | 0 | 0 | 0 | 0 | 0 | 0 | 0 | 0 | 0 | [13 empty] | 114 | 67 | 1.047 | 1 | 1003 | м | м | 1 |  | 21378046 | 40 | Монтаж оборудования | 0 | 2 | 331 | ТСН-2001.4-8. 8-155...8-184 | ТСН-2001.4-8-16 |  | 0 | 2.67 | 2.67 | 0 | 0 | 0 | 0 | 0 |  | 0 | 0 | 0 | 0 | 0 | 0 |  | 2 | 1 | 2 | 0 | 0 | 0 | 317.2 | 0 | 317.2 | 0 | 0
18 | 0 | 234 |  | 7,2 | 1.21-5-1135 | ДЕРЖАТЕЛИ ПЛАСТИКОВЫЕ С ЗАЩЕЛКОЙ ДЛЯ КРЕПЛЕНИЯ ТРУБ, РУКАВОВ И ГИБКИХ ВВОДОВ ДИАМЕТРОМ 16 ММ | 100 шт. | 0.1 | 0.18182 |  |  |  |  | 19.94 | 19.94 | 0 | 0 | 0 | 0 | 0 | 0 | 0 | 0 | 0 |  | 22950688 | 135.68 | 135.68 | 0 | 0 | 0 | 0 | 0 | 0 | 0 | 135.68 | 135.68 | 0 | 0 | 0 | 0 | 0 | 0 | 0 | 0 | 0 | 1 | 1 |  |  | 1 | 1 | 1 | 1.47 |  |  |  |  | 3 | 2 | ТСН-2001.1. Доп.19. Р.21, о.5, поз.1135 |  |  | 331 | 0 | 1.21-5-1135 | 1 | 40 |  | 1 | 1 | 1 | 1 | 1 | 1 |  | 0 | 0 |  |  |  |  | 0 | 0 | [5 empty] | 0 |  | 0 | 19.94 | 199.4496 | 0 | 0 | 0 | 0 | 0 | 0 | 0 | 0 | 0 | [13 empty] | 114 | 67 | 1.047 | 1 | 1010 | 100 шт. | 100 шт. | 100 |  | 21378046 | 40 | Монтаж оборудования | 0 | 2 | 331 | ТСН-2001.4-8. 8-155...8-184 | ТСН-2001.4-8-16 |  | 0 | 135.68 | 135.68 | 0 | 0 | 0 | 0 | 0 |  | 0 | 0 | 0 | 0 | 0 | 0 |  | 2 | 1 | 2 | 0 | 0 | 0 | 19.94 | 0 | 19.94 | 0 | 0
18 | 0 | 235 |  | 7,3 | 1.21-5-896 | КОРОБКИ УСТАНОВОЧНЫЕ, СЕРИЯ 'TYCO', ИЗ ПОЛИСТИРОЛА, ДЛЯ СКРЫТОЙ ПРОВОДКИ, ДИАМЕТР 65 ММ, ВЫСОТА 40 ММ, БЕЗ САМОРЕЗОВ, АРТИКУЛ 10180 | шт. | 2 | 3.6364 |  |  |  |  | 5.51 | 5.51 | 0 | 0 | 0 | 0 | 0 | 0 | 0 | 0 | 0 |  | 22950688 | 1.06 | 1.06 | 0 | 0 | 0 | 0 | 0 | 0 | 0 | 1.06 | 1.06 | 0 | 0 | 0 | 0 | 0 | 0 | 0 | 0 | 0 | 1 | 1 |  |  | 1 | 1 | 1 | 2.6 |  |  |  |  | 3 | 2 | ТСН-2001.1. Доп.5. Р.21, о.5, поз.896 |  |  | 331 | 0 | 1.21-5-896 | 1 | 40 |  | 1 | 1 | 1 | 1 | 1 | 1 |  | 0 | 0 |  |  |  |  | 0 | 0 | [5 empty] | 0 |  | 0 | 5.51 | 2.756 | 0 | 0 | 0 | 0 | 0 | 0 | 0 | 0 | 0 | [13 empty] | 114 | 67 | 1.047 | 1 | 1010 | шт. | шт. | 1 |  | 21378046 | 40 | Монтаж оборудования | 0 | 2 | 331 | ТСН-2001.4-8. 8-155...8-184 | ТСН-2001.4-8-16 |  | 0 | 1.06 | 1.06 | 0 | 0 | 0 | 0 | 0 |  | 0 | 0 | 0 | 0 | 0 | 0 |  | 2 | 1 | 2 | 0 | 0 | 0 | 5.51 | 0 | 5.51 | 0 | 0
17 | 0 | 236 |  | 8 | 1.21-5-169 | КОРОБКИ ПРОТЯЖНЫЕ И ОТВЕТВИТЕЛЬНЫЕ ДЛЯ ВЫПОЛНЕНИЯ ЭЛЕКТРОПРОВОДОК В ТРУБАХ, СТАЛЬНЫЕ, ТИП У995У3, РАЗМЕРЫ 165Х165Х101 ММ | шт. | 2 | 0 |  |  |  |  | 112.5 | 112.5 | 0 | 0 | 0 | 0 | 0 | 0 | 0 | 0 | 0 |  | 22950688 | 24.35 | 24.35 | 0 | 0 | 0 | 0 | 0 | 0 | 0 | 24.35 | 24.35 | 0 | 0 | 0 | 0 | 0 | 0 | 0 | 0 | 0 | 1 | 1 |  |  | 1 | 1 | 1 | 2.31 |  |  |  |  | 0 | 2 | ТСН-2001.1. База. Р.21, о.5, поз.169 |  |  | 1618 | 0 | 1.21-5-169 | 1 | 201 |  | 1 | 1 | 1 | 1 | 1 | 1 |  | 0 | 0 |  |  |  |  | 0 | 0 | [5 empty] | 0 |  | 0 | 112.5 | 56.2485 | 0 | 0 | 0 | 0 | 0 | 0 | 0 | 0 | 0 | [13 empty] | 0 | 0 | 1 | 1 | 1010 | шт. | шт. | 1 |  | 21379333 | 201 | Материалы монтажные | 0 | 2 | 1618 | ТСН-2001.1 Материалы монтажные | ТСН-2001.1-2 |  | 0 | 24.35 | 24.35 | 0 | 0 | 0 | 0 | 0 | 0 | 0 | 0 | 0 | 0 | 0 | 0 |  | 2 | 1 | 2 | 0 | 0 | 0 | 112.5 | 0 | 112.5 | 0 | 0
18 | 0 | 236 |  | 8,1 | 1.21-5-185 | КОРОБКИ ОТВЕТВИТЕЛЬНЫЕ, ТИП КРП-1 УХЛ4, РАЗМЕРЫ 52Х109Х109 ММ | шт. | 2 | 1 |  |  |  |  | 50.28 | 50.28 | 0 | 0 | 0 | 0 | 0 | 0 | 0 | 0 | 0 |  | 22950688 | 26.19 | 26.19 | 0 | 0 | 0 | 0 | 0 | 0 | 0 | 26.19 | 26.19 | 0 | 0 | 0 | 0 | 0 | 0 | 0 | 0 | 0 | 1 | 1 |  |  | 1 | 1 | 1 | 0.96 |  |  |  |  | 3 | 2 | ТСН-2001.1. База. Р.21, о.5, поз.185 |  |  | 1618 | 0 | 1.21-5-185 | 1 | 201 |  | 1 | 1 | 1 | 1 | 1 | 1 |  | 0 | 0 |  |  |  |  | 0 | 0 | [5 empty] | 0 |  | 0 | 50.28 | 25.1424 | 0 | 0 | 0 | 0 | 0 | 0 | 0 | 0 | 0 | [13 empty] | 0 | 0 | 1 | 1 | 1010 | шт. | шт. | 1 |  | 21379333 | 201 | Материалы монтажные | 0 | 2 | 1618 | ТСН-2001.1 Материалы монтажные | ТСН-2001.1-2 |  | 0 | 26.19 | 26.19 | 0 | 0 | 0 | 0 | 0 |  | 0 | 0 | 0 | 0 | 0 | 0 |  | 2 | 1 | 2 | 0 | 0 | 0 | 50.28 | 0 | 50.28 | 0 | 0
51 | 0 | 4 | 390 |  | Новый раздел | Электрика | [7 empty] | 0 | 0 | 0 | 0 | 0 | 0 | 0 | 0 | 0 | 0 | 0 | [15 empty] | 0 | 0 | 0 | 0 | 0 | 0 | 0 | [70 empty] | 0
50 | 0 | 0 | 1 | 201 | 0 | ПЗ | Прямые затраты |  |  | 201 | 1 | 3 |  | 2
50 | 0 | 0 | 1 | 202 | 0 | СтМат | Стоимость материальных ресурсов |  |  | 202 | 2 | 3 |  | 2
50 | 0 | 0 | 1 | 222 | 0 | СтМатЗак | Стоимость материалов заказчика |  |  | 222 | 3 | 3 |  | 2
50 | 0 | 0 | 1 | 216 | 0 | Оборуд | Стоимость оборудования |  |  | 216 | 4 | 3 |  | 2
50 | 0 | 0 | 1 | 223 | 0 | ОборудЗак | Стоимость оборудования заказчика |  |  | 223 | 5 | 3 |  | 2
50 | 0 | 0 | 1 | 203 | 0 | ЭММ | Эксплуатация машин |  |  | 203 | 6 | 3 |  | 2
50 | 0 | 0 | 1 | 204 | 0 | ЗПМ | ЗП машинистов |  |  | 204 | 7 | 3 |  | 2
50 | 0 | 0 | 1 | 205 | 0 | ОЗП | Основная ЗП рабочих |  |  | 205 | 8 | 3 |  | 2
50 | 0 | 0 | 1 | 214 | 0 | Строит | Строительные работы с НР и СП |  |  | 214 | 9 | 3 |  | 2
50 | 0 | 0 | 1 | 215 | 0 | Монтаж | Монтажные работы с НР и СП |  |  | 215 | 10 | 3 |  | 2
50 | 0 | 0 | 1 | 217 | 0 | Прочие | Прочие работы с НР и СП |  |  | 217 | 11 | 3 |  | 2
50 | 0 | 0 | 1 | 206 | 0 | ВозврМат | Возврат материалов |  |  | 206 | 12 | 3 |  | 2
50 | 0 | 0 | 1 | 207 | 0 | ТрудСтр | Трудозатраты строителей |  |  | 207 | 13 | 3 |  | -1
50 | 0 | 0 | 1 | 208 | 0 | ТрудМаш | Трудозатраты машинистов |  |  | 208 | 14 | 3 |  | -1
50 | 0 | 0 | 1 | 209 | 0 | ТранспМат | Транспорт материалов |  |  | 209 | 15 | 3 |  | 2
50 | 0 | 0 | 1 | 210 | 0 | НР | Накладные расходы |  |  | 210 | 16 | 3 |  | 2
50 | 0 | 0 | 1 | 211 | 0 | СмПриб | Сметная прибыль |  |  | 211 | 17 | 3 |  | 2
50 | 0 | 0 | 1 | 224 | 0 | Всего | Всего с НР и СП |  |  | 224 | 18 | 3 |  | 2
4 | 0 |  | 437 |  | Новый раздел | Вывоз мусора |  | 0 |  | 0 | [10 empty] | 0 | [53 empty] | 0 | [11 empty] | 0
52 | 0 | 4 | 430 | 0 | Новый раздел | Вывоз мусора | [7 empty] | 0 | 0 | 0 | 0 | 0 | 0 | 0 | 0 | 0 | 0 | 0 | 0 | 0 | 0 | 0 | 0 | 0 | 0 | 0 | 0 | 0 | 0 | 0 | 0 | 0 | 0 | 0 | 0 | 0 | 0 | 0 | 0 | 0 | 0 | 0 | 0 | 0 | 0 | 0 | 0 | 0 | 0 | 0 | 0 | 0 | 0 | 0 | 0 | 0 | 0 | 0 | 0 | 0 | 0 | 0 | 0 | 0 | 0 | 0 | 0 | 0 | 0 | 0 | 0 | 0 | 0 | 0 | 0 | 0 | 0 | 0 | 0 | 0 | 0 | 0 | 0 | 0 | 0 | 0 | 0 | 0 | 0 | 0 | 0 | 0 | 0 | 0 | 0 | 0 | 0 | 0 | 0 | 0 | 0 | 0 | 0 | 0 | 0 | 0 | 0 | 0 | 0 | 0 | 0
17 | 0 | 237 | 217 | 1 | 6.68-13-1 | МЕХАНИЗИРОВАННАЯ ПОГРУЗКА СТРОИТЕЛЬНОГО МУСОРА В АВТОМОБИЛИ-САМОСВАЛЫ | т | 6.138 | 0 |  |  |  |  | 401.89 | 0 | 401.89 | 147.44 | 0 | 0 | 0 | 0 | 0 | 0 | 0 |  | 22950688 | 8.86 | 0 | 8.86 | 1.48 | 0 | 0 | 0 | 0 | 0 | 8.86 | 0 | 8.86 | 1.48 | 0 | 0 | 0 | 0 | 0 | 76 | 44 | 1 | 1 |  |  | 1 | 16.23 | 7.39 | 1 |  |  |  |  | 0 | 1 | ТСН-2001.6. База. Сб.68, т.13, поз.1 |  |  | 658 | 0 | 6.68-13-1 | 1 | 60 |  | 16.23 | 1 | 1 | 1 | 1 | 1 |  | 76 | 44 |  |  |  |  | 0 | 0 | [5 empty] | 0 |  | 0 | 401.89 | 0 | 65.4754 | 24.0204 | 0 | 0 | 0 | 0 | 0 | 0 | 0 | [13 empty] | 91 | 70 | 1.047 | 1.002 | 1009 | т | т | 1000 |  | 21378373 | 60 | Ремонтно-строительные работы | 0 | 1 | 658 | ТСН-2001.6-68. 68-13 | ТСН-2001.6-68-5 |  | 0 | 8.86 | 0 | 8.86 | 1.48 | 0 | 0 | 0 | 0 | 0 | 0 | 0 | 0 | 76 | 44 |  | 2 | 1 | 2 | 0 | 246.22 | 0 | 648.11 | 648.11 | 0 | 0 | 0
17 | 0 |  |  | 2 | 15.1-0-1 | СОДЕРЖАНИЕ СВАЛКИ ОТХОДОВ СТРОИТЕЛЬСТВА И СНОСА | т | 6.138 | 0 |  |  |  |  | 936.11 | 0 | 936.11 | 0 | 0 | 0 | 0 | 0 | 0 | 0 | 0 |  | 22950688 | 101 | 0 | 101 | 0 | 0 | 0 | 0 | 0 | 0 | 101 | 0 | 101 | 0 | 0 | 0 | 0 | 0 | 0 | 0 | 0 | 1 | 1 |  |  | 1 | 1 | 1.51 | 1 |  |  |  |  | 0 | 4 | ТСН-2001.15. База. Сб.1, т.0, поз.1 |  |  | 1110 | 0 | 15.1-0-1 | 1 | 150 |  | 1 | 1 | 1 | 1 | 1 | 1 |  | 0 | 0 |  |  |  |  | 0 | 0 | [5 empty] | 0 |  | 0 | 936.11 | 0 | 152.51 | 0 | 0 | 0 | 0 | 0 | 0 | 0 | 0 | [13 empty] | 0 | 0 | 1 | 1 | 1009 | т | т | 1000 |  | 21378825 | 150 | Транспортные затраты | 0 | 4 | 1110 | ТСН-2001.15-1. Содержание свалки | ТСН-2001.15-1-2 |  | 0 | 101 | 0 | 101 | 0 | 0 | 0 | 0 | 0 | 0 | 0 | 0 | 0 | 0 | 0 |  | 2 | 1 | 2 | 0 | 0 | 0 | 936.11 | 0 | 0 | 936.11 | 0
51 | 0 | 4 | 430 |  | Новый раздел | Вывоз мусора | [7 empty] | 0 | 0 | 0 | 0 | 0 | 0 | 0 | 0 | 0 | 0 | 0 | [15 empty] | 0 | 0 | 0 | 0 | 0 | 0 | 0 | [70 empty] | 0
50 | 0 | 0 | 1 | 201 | 0 | ПЗ | Прямые затраты |  |  | 201 | 1 | 3 |  | 2
50 | 0 | 0 | 1 | 202 | 0 | СтМат | Стоимость материальных ресурсов |  |  | 202 | 2 | 3 |  | 2
50 | 0 | 0 | 1 | 222 | 0 | СтМатЗак | Стоимость материалов заказчика |  |  | 222 | 3 | 3 |  | 2
50 | 0 | 0 | 1 | 216 | 0 | Оборуд | Стоимость оборудования |  |  | 216 | 4 | 3 |  | 2
50 | 0 | 0 | 1 | 223 | 0 | ОборудЗак | Стоимость оборудования заказчика |  |  | 223 | 5 | 3 |  | 2
50 | 0 | 0 | 1 | 203 | 0 | ЭММ | Эксплуатация машин |  |  | 203 | 6 | 3 |  | 2
50 | 0 | 0 | 1 | 204 | 0 | ЗПМ | ЗП машинистов |  |  | 204 | 7 | 3 |  | 2
50 | 0 | 0 | 1 | 205 | 0 | ОЗП | Основная ЗП рабочих |  |  | 205 | 8 | 3 |  | 2
50 | 0 | 0 | 1 | 214 | 0 | Строит | Строительные работы с НР и СП |  |  | 214 | 9 | 3 |  | 2
50 | 0 | 0 | 1 | 215 | 0 | Монтаж | Монтажные работы с НР и СП |  |  | 215 | 10 | 3 |  | 2
50 | 0 | 0 | 1 | 217 | 0 | Прочие | Прочие работы с НР и СП |  |  | 217 | 11 | 3 |  | 2
50 | 0 | 0 | 1 | 206 | 0 | ВозврМат | Возврат материалов |  |  | 206 | 12 | 3 |  | 2
50 | 0 | 0 | 1 | 207 | 0 | ТрудСтр | Трудозатраты строителей |  |  | 207 | 13 | 3 |  | -1
50 | 0 | 0 | 1 | 208 | 0 | ТрудМаш | Трудозатраты машинистов |  |  | 208 | 14 | 3 |  | -1
50 | 0 | 0 | 1 | 209 | 0 | ТранспМат | Транспорт материалов |  |  | 209 | 15 | 3 |  | 2
50 | 0 | 0 | 1 | 210 | 0 | НР | Накладные расходы |  |  | 210 | 16 | 3 |  | 2
50 | 0 | 0 | 1 | 211 | 0 | СмПриб | Сметная прибыль |  |  | 211 | 17 | 3 |  | 2
50 | 0 | 0 | 1 | 224 | 0 | Всего | Всего с НР и СП |  |  | 224 | 18 | 3 |  | 2
51 | 0 | 3 | 314 |  |  | ОБЩЕЖИТИЕ( ремонт коырька) | [7 empty] | 0 | 0 | 0 | 0 | 0 | 0 | 0 | 0 | 0 | 0 | 0 | [15 empty] | 0 | 0 | 0 | 0 | 0 | 0 | 0 | [70 empty] | 0
50 | 0 | 0 | 1 | 201 | 0 | ПЗ | Прямые затраты |  |  | 201 | 1 | 3 |  | 2
50 | 0 | 0 | 1 | 202 | 0 | СтМат | Стоимость материальных ресурсов |  |  | 202 | 2 | 3 |  | 2
50 | 0 | 0 | 1 | 222 | 0 | СтМатЗак | Стоимость материалов заказчика |  |  | 222 | 3 | 3 |  | 2
50 | 0 | 0 | 1 | 216 | 0 | Оборуд | Стоимость оборудования |  |  | 216 | 4 | 3 |  | 2
50 | 0 | 0 | 1 | 223 | 0 | ОборудЗак | Стоимость оборудования заказчика |  |  | 223 | 5 | 3 |  | 2
50 | 0 | 0 | 1 | 203 | 0 | ЭММ | Эксплуатация машин |  |  | 203 | 6 | 3 |  | 2
50 | 0 | 0 | 1 | 204 | 0 | ЗПМ | ЗП машинистов |  |  | 204 | 7 | 3 |  | 2
50 | 0 | 0 | 1 | 205 | 0 | ОЗП | Основная ЗП рабочих |  |  | 205 | 8 | 3 |  | 2
50 | 0 | 0 | 1 | 214 | 0 | Строит | Строительные работы с НР и СП |  |  | 214 | 9 | 3 |  | 2
50 | 0 | 0 | 1 | 215 | 0 | Монтаж | Монтажные работы с НР и СП |  |  | 215 | 10 | 3 |  | 2
50 | 0 | 0 | 1 | 217 | 0 | Прочие | Прочие работы с НР и СП |  |  | 217 | 11 | 3 |  | 2
50 | 0 | 0 | 1 | 206 | 0 | ВозврМат | Возврат материалов |  |  | 206 | 12 | 3 |  | 2
50 | 0 | 0 | 1 | 207 | 0 | ТрудСтр | Трудозатраты строителей |  |  | 207 | 13 | 3 |  | -1
50 | 0 | 0 | 1 | 208 | 0 | ТрудМаш | Трудозатраты машинистов |  |  | 208 | 14 | 3 |  | -1
50 | 0 | 0 | 1 | 209 | 0 | ТранспМат | Транспорт материалов |  |  | 209 | 15 | 3 |  | 2
50 | 0 | 0 | 1 | 210 | 0 | НР | Накладные расходы |  |  | 210 | 16 | 3 |  | 2
50 | 0 | 0 | 1 | 211 | 0 | СмПриб | Сметная прибыль |  |  | 211 | 17 | 3 |  | 2
50 | 0 | 0 | 1 | 224 | 0 | Всего | Всего с НР и СП |  |  | 224 | 18 | 3 |  | 2
3 | 0 |  | 759 |  |  | ОБЩЕЖИТИЕ (ремонт крыльца) |  | 0 |  | -1 | [10 empty] | 0 | [53 empty] | 0 | [7 empty] | 0 | 0
52 | 0 | 3 | 479 | 0 |  | ОБЩЕЖИТИЕ (ремонт крыльца) | [7 empty] | 0 | 0 | 0 | 0 | 0 | 0 | 0 | 0 | 0 | 0 | 0 | 0 | 0 | 0 | 0 | 0 | 0 | 0 | 0 | 0 | 0 | 0 | 0 | 0 | 0 | 0 | 0 | 0 | 0 | 0 | 0 | 0 | 0 | 0 | 0 | 0 | 0 | 0 | 0 | 0 | 0 | 0 | 0 | 0 | 0 | 0 | 0 | 0 | 0 | 0 | 0 | 0 | 0 | 0 | 0 | 0 | 0 | 0 | 0 | 0 | 0 | 0 | 0 | 0 | 0 | 0 | 0 | 0 | 0 | 0 | 0 | 0 | 0 | 0 | 0 | 0 | 0 | 0 | 0 | 0 | 0 | 0 | 0 | 0 | 0 | 0 | 0 | 0 | 0 | 0 | 0 | 0 | 0 | 0 | 0 | 0 | 0 | 0 | 0 | 0 | 0 | 0 | 0 | 0
4 | 0 |  | 492 |  | Новый раздел | Демонтажные работы |  | 0 |  | 0 | [10 empty] | 0 | [53 empty] | 0 | [11 empty] | 0
52 | 0 | 4 | 483 | 0 | Новый раздел | Демонтажные работы | [7 empty] | 0 | 0 | 0 | 0 | 0 | 0 | 0 | 0 | 0 | 0 | 0 | 0 | 0 | 0 | 0 | 0 | 0 | 0 | 0 | 0 | 0 | 0 | 0 | 0 | 0 | 0 | 0 | 0 | 0 | 0 | 0 | 0 | 0 | 0 | 0 | 0 | 0 | 0 | 0 | 0 | 0 | 0 | 0 | 0 | 0 | 0 | 0 | 0 | 0 | 0 | 0 | 0 | 0 | 0 | 0 | 0 | 0 | 0 | 0 | 0 | 0 | 0 | 0 | 0 | 0 | 0 | 0 | 0 | 0 | 0 | 0 | 0 | 0 | 0 | 0 | 0 | 0 | 0 | 0 | 0 | 0 | 0 | 0 | 0 | 0 | 0 | 0 | 0 | 0 | 0 | 0 | 0 | 0 | 0 | 0 | 0 | 0 | 0 | 0 | 0 | 0 | 0 | 0 | 0
17 | 0 | 242 | 222 | 1 | 6.53-2-1 | РАЗБОРКА КЛАДКИ СТЕН ИЗ КИРПИЧА ПРОСТЫХ | 10 м3 | 0.04275 | 0 |  |  |  |  | 1928.17 | 0 | 447.03 | 283.73 | 1481.14 | 0 | 9.0805 | 0 | 0 | 1051.61 | 651.7 |  | 22950688 | 3528.97 | 0 | 1394.25 | 408.93 | 2134.72 | 0 | 212.41 | 0 | 0 | 3528.97 | 0 | 1394.25 | 408.93 | 2134.72 | 0 | 212.41 | 0 | 0 | 71 | 44 | 1 | 1 |  |  | 1 | 16.23 | 7.5 | 1 |  |  |  |  | 0 | 1 | ТСН-2001.6. База. Сб.53, т.2, поз.1 |  |  | 406 | 0 | 6.53-2-1 | 1 | 60 |  | 16.23 | 1 | 1 | 1 | 1 | 1 |  | 71 | 44 |  |  |  |  | 0 | 0 | [5 empty] | 0 |  | 0 | 1928.17 | 0 | 10456.875 | 6636.9339 | 34646.5056 | 0 | 212.41 | 0 | 0 | 1051.6094 | 651.7016 | [13 empty] | 80 | 55 | 1.047 | 1 | 1007 | 10 м3 | 10 м3 | 10 |  | 21378121 | 60 | Ремонтно-строительные работы | 0 | 1 | 406 | ТСН-2001.6-53. 53-1, 53-2 | ТСН-2001.6-53-1 |  | 0 | 3528.97 | 0 | 1394.25 | 408.93 | 2134.72 | 212.41 | 0 | 0 | 0 | 0 | 0 | 0 | 71 | 44 |  | 2 | 1 | 2 | 0 | 473.83 | 0 | 4105.31 | 4105.31 | 0 | 0 | 0
17 | 0 | 247 | 227 | 2 | 6.53-2-4 | РАЗБОРКА КЛАДКИ СТЕН ИЗ МЕЛКОБЛОЧНЫХ КАМНЕЙ | 10 м3 | 0.029925 | 0 |  |  |  |  | 1305.83 | 0 | 463.9 | 295.36 | 841.93 | 0 | 4.931 | 0 | 0 | 597.77 | 370.45 |  | 22950688 | 3794.96 | 0 | 2061.47 | 608.14 | 1733.49 | 0 | 164.78 | 0 | 0 | 3794.96 | 0 | 2061.47 | 608.14 | 1733.49 | 0 | 164.78 | 0 | 0 | 71 | 44 | 1 | 1 |  |  | 1 | 16.23 | 7.52 | 1 |  |  |  |  | 0 | 1 | ТСН-2001.6. База. Сб.53, т.2, поз.4 |  |  | 406 | 0 | 6.53-2-4 | 1 | 60 |  | 16.23 | 1 | 1 | 1 | 1 | 1 |  | 71 | 44 |  |  |  |  | 0 | 0 | [5 empty] | 0 |  | 0 | 1305.83 | 0 | 15502.2544 | 9870.1122 | 28134.5427 | 0 | 164.78 | 0 | 0 | 597.7703 | 370.4492 | [13 empty] | 80 | 55 | 1.047 | 1 | 1007 | 10 м3 | 10 м3 | 10 |  | 21378121 | 60 | Ремонтно-строительные работы | 0 | 1 | 406 | ТСН-2001.6-53. 53-1, 53-2 | ТСН-2001.6-53-1 |  | 0 | 3794.96 | 0 | 2061.47 | 608.14 | 1733.49 | 164.78 | 0 | 0 | 0 | 0 | 0 | 0 | 71 | 44 |  | 2 | 1 | 2 | 0 | 493.25 | 0 | 2767.3 | 2767.3 | 0 | 0 | 0
17 | 0 | 251 | 231 | 3 | 6.68-51-5 | РАЗБОРКА ПОКРЫТИЙ И ОСНОВАНИЙ ЦЕМЕНТОБЕТОННЫХ | 100 м3 | 0.54 | 0 |  |  |  |  | 11756.71 | 0 | 6281.8 | 2462.04 | 5474.91 | 0 | 26.73 | 0 | 0 | 3887.19 | 2408.96 |  | 22950688 | 2198.84 | 0 | 1574.15 | 280.92 | 624.69 | 0 | 49.5 | 0 | 0 | 2198.84 | 0 | 1574.15 | 280.92 | 624.69 | 0 | 49.5 | 0 | 0 | 71 | 44 | 1 | 1 |  |  | 1 | 16.23 | 7.39 | 1 |  |  |  |  | 0 | 1 | ТСН-2001.6. База. Сб.68, т.51, поз.5 |  |  | 674 | 0 | 6.68-51-5 | 1 | 60 |  | 16.23 | 1 | 1 | 1 | 1 | 1 |  | 71 | 44 |  |  |  |  | 0 | 0 | [5 empty] | 0 |  | 0 | 11756.71 | 0 | 11632.9685 | 4559.3316 | 10138.7187 | 0 | 49.5 | 0 | 0 | 3887.1861 | 2408.9604 | [13 empty] | 80 | 55 | 1.047 | 1 | 1007 | 100 м3 | 100 м3 | 100 |  | 21378389 | 60 | Ремонтно-строительные работы | 0 | 1 | 674 | ТСН-2001.6-68. 68-51...68-53 | ТСН-2001.6-68-21 |  | 0 | 2198.84 | 0 | 1574.15 | 280.92 | 624.69 | 49.5 | 0 | 0 | 0 | 0 | 0 | 0 | 71 | 44 |  | 2 | 1 | 2 | 0 | 4111.61 | 0 | 22164.47 | 22164.47 | 0 | 0 | 0
17 | 0 | 253 | 233 | 5 | 6.54-5-1 | РАЗБОРКА ПОТОЛКОВ ИЗ МЕТАЛЛИЧЕСКИХ РЕЕК (применительно) | 100 м2 | 0.54 | 0 |  |  |  |  | 2507.44 | 0 | 0 | 0 | 2507.44 | 0 | 15.5898 | 0 | 0 | 1780.28 | 1103.27 |  | 22950688 | 286.1 | 0 | 0 | 0 | 286.1 | 0 | 28.87 | 0 | 0 | 286.1 | 0 | 0 | 0 | 286.1 | 0 | 28.87 | 0 | 0 | 71 | 44 | 1 | 1 |  |  | 1 | 16.23 | 1 | 1 |  |  |  |  | 0 | 1 | ТСН-2001.6. База. Сб.54, т.5, поз.1 |  |  | 419 | 0 | 6.54-5-1 | 1 | 60 |  | 16.23 | 1 | 1 | 1 | 1 | 1 |  | 71 | 44 |  |  |  |  | 0 | 0 | [5 empty] | 0 |  | 0 | 2507.44 | 0 | 0 | 0 | 4643.403 | 0 | 28.87 | 0 | 0 | 1780.2824 | 1103.2736 | [13 empty] | 80 | 55 | 1.047 | 1 | 1005 | 100 м2 | 100 м2 | 100 |  | 21378134 | 60 | Ремонтно-строительные работы | 0 | 1 | 419 | ТСН-2001.6-54. 54-1...54-5 | ТСН-2001.6-54-2 |  | 0 | 286.1 | 0 | 0 | 0 | 286.1 | 28.87 | 0 | 0 | 0 | 0 | 0 | 0 | 71 | 44 |  | 2 | 1 | 2 | 0 | 0 | 0 | 5390.99 | 5390.99 | 0 | 0 | 0
51 | 0 | 4 | 483 |  | Новый раздел | Демонтажные работы | [7 empty] | 0 | 0 | 0 | 0 | 0 | 0 | 0 | 0 | 0 | 0 | 0 | [15 empty] | 0 | 0 | 0 | 0 | 0 | 0 | 0 | [70 empty] | 0
50 | 0 | 0 | 1 | 201 | 0 | ПЗ | Прямые затраты |  |  | 201 | 1 | 3 |  | 2
50 | 0 | 0 | 1 | 202 | 0 | СтМат | Стоимость материальных ресурсов |  |  | 202 | 2 | 3 |  | 2
50 | 0 | 0 | 1 | 222 | 0 | СтМатЗак | Стоимость материалов заказчика |  |  | 222 | 3 | 3 |  | 2
50 | 0 | 0 | 1 | 216 | 0 | Оборуд | Стоимость оборудования |  |  | 216 | 4 | 3 |  | 2
50 | 0 | 0 | 1 | 223 | 0 | ОборудЗак | Стоимость оборудования заказчика |  |  | 223 | 5 | 3 |  | 2
50 | 0 | 0 | 1 | 203 | 0 | ЭММ | Эксплуатация машин |  |  | 203 | 6 | 3 |  | 2
50 | 0 | 0 | 1 | 204 | 0 | ЗПМ | ЗП машинистов |  |  | 204 | 7 | 3 |  | 2
50 | 0 | 0 | 1 | 205 | 0 | ОЗП | Основная ЗП рабочих |  |  | 205 | 8 | 3 |  | 2
50 | 0 | 0 | 1 | 214 | 0 | Строит | Строительные работы с НР и СП |  |  | 214 | 9 | 3 |  | 2
50 | 0 | 0 | 1 | 215 | 0 | Монтаж | Монтажные работы с НР и СП |  |  | 215 | 10 | 3 |  | 2
50 | 0 | 0 | 1 | 217 | 0 | Прочие | Прочие работы с НР и СП |  |  | 217 | 11 | 3 |  | 2
50 | 0 | 0 | 1 | 206 | 0 | ВозврМат | Возврат материалов |  |  | 206 | 12 | 3 |  | 2
50 | 0 | 0 | 1 | 207 | 0 | ТрудСтр | Трудозатраты строителей |  |  | 207 | 13 | 3 |  | -1
50 | 0 | 0 | 1 | 208 | 0 | ТрудМаш | Трудозатраты машинистов |  |  | 208 | 14 | 3 |  | -1
50 | 0 | 0 | 1 | 209 | 0 | ТранспМат | Транспорт материалов |  |  | 209 | 15 | 3 |  | 2
50 | 0 | 0 | 1 | 210 | 0 | НР | Накладные расходы |  |  | 210 | 16 | 3 |  | 2
50 | 0 | 0 | 1 | 211 | 0 | СмПриб | Сметная прибыль |  |  | 211 | 17 | 3 |  | 2
50 | 0 | 0 | 1 | 224 | 0 | Всего | Всего с НР и СП |  |  | 224 | 18 | 3 |  | 2
4 | 0 |  | 520 |  | ОБЩЕЖИТИЕ | Земляные работы |  | 0 |  | -1 | [10 empty] | 0 | [53 empty] | 0 | [11 empty] | 0
52 | 0 | 4 | 513 | 0 | ОБЩЕЖИТИЕ | Земляные работы | [7 empty] | 0 | 0 | 0 | 0 | 0 | 0 | 0 | 0 | 0 | 0 | 0 | 0 | 0 | 0 | 0 | 0 | 0 | 0 | 0 | 0 | 0 | 0 | 0 | 0 | 0 | 0 | 0 | 0 | 0 | 0 | 0 | 0 | 0 | 0 | 0 | 0 | 0 | 0 | 0 | 0 | 0 | 0 | 0 | 0 | 0 | 0 | 0 | 0 | 0 | 0 | 0 | 0 | 0 | 0 | 0 | 0 | 0 | 0 | 0 | 0 | 0 | 0 | 0 | 0 | 0 | 0 | 0 | 0 | 0 | 0 | 0 | 0 | 0 | 0 | 0 | 0 | 0 | 0 | 0 | 0 | 0 | 0 | 0 | 0 | 0 | 0 | 0 | 0 | 0 | 0 | 0 | 0 | 0 | 0 | 0 | 0 | 0 | 0 | 0 | 0 | 0 | 0 | 0 | 0
17 | 0 | 254 | 234 | 1 | 3.1-51-1 | РАЗРАБОТКА ГРУНТА ВРУЧНУЮ В ТРАНШЕЯХ ГЛУБИНОЙ ДО 2 М БЕЗ КРЕПЛЕНИЙ С ОТКОСАМИ ГРУППА ГРУНТОВ 1-3 | 100 м3 | 0.0315 | 0 |  |  |  |  | 1044.28 | 0 | 0 | 0 | 1044.28 | 0 | 6.07 | 0 | 0 | 793.65 | 459.48 |  | 22950688 | 2042.62 | 0 | 0 | 0 | 2042.62 | 0 | 192.7 | 0 | 0 | 2042.62 | 0 | 0 | 0 | 2042.62 | 0 | 192.7 | 0 | 0 | 76 | 44 | 1 | 1 |  |  | 1 | 16.23 | 1 | 1 |  |  |  |  | 0 | 1 | ТСН-2001.3. База. Сб.1, т.51, поз.1 |  |  | 16 | 0 | 3.1-51-1 | 1 | 30 |  | 16.23 | 1 | 1 | 1 | 1 | 1 |  | 76 | 44 |  |  |  |  | 0 | 0 | [5 empty] | 0 |  | 0 | 1044.28 | 0 | 0 | 0 | 33151.7226 | 0 | 192.7 | 0 | 0 | 793.6528 | 459.4832 | [13 empty] | 91 | 67 | 1.248 | 1 | 1007 | 100 м3 | 100 м3 | 100 |  | 21377731 | 30 | Строительные работы | 0 | 1 | 16 | ТСН-2001.3-1. 1-49...1-55 | ТСН-2001.3-1-15 |  | 0 | 2042.62 | 0 | 0 | 0 | 2042.62 | 192.7 | 0 | 0 | 0 | 0 | 0 | 0 | 76 | 44 |  | 2 | 1 | 2 | 0 | 0 | 0 | 2297.41 | 2297.41 | 0 | 0 | 0
17 | 0 | 255 | 235 | 2 | 6.51-6-1 | ПОГРУЗКА ГРУНТА ВРУЧНУЮ В АВТОМОБИЛИ-САМОСВАЛЫ С ВЫГРУЗКОЙ | 100 м3 | 0.0315 | 0 |  |  |  |  | 406.51 | 0 | 0 | 0 | 406.51 | 0 | 2.6145 | 0 | 0 | 308.95 | 178.86 |  | 22950688 | 795.14 | 0 | 0 | 0 | 795.14 | 0 | 83 | 0 | 0 | 795.14 | 0 | 0 | 0 | 795.14 | 0 | 83 | 0 | 0 | 76 | 44 | 1 | 1 |  |  | 1 | 16.23 | 1 | 1 |  |  |  |  | 0 | 1 | ТСН-2001.6. База. Сб.51, т.6, поз.1 |  |  | 393 | 0 | 6.51-6-1 | 1 | 60 |  | 16.23 | 1 | 1 | 1 | 1 | 1 |  | 76 | 44 |  |  |  |  | 0 | 0 | [5 empty] | 0 |  | 0 | 406.51 | 0 | 0 | 0 | 12905.1222 | 0 | 83 | 0 | 0 | 308.9476 | 178.8644 | [13 empty] | 91 | 67 | 1.248 | 1 | 1007 | 100 м3 | 100 м3 | 100 |  | 21378108 | 60 | Ремонтно-строительные работы | 0 | 1 | 393 | ТСН-2001.6-51. 51-6 | ТСН-2001.6-51-4 |  | 0 | 795.14 | 0 | 0 | 0 | 795.14 | 83 | 0 | 0 | 0 | 0 | 0 | 0 | 76 | 44 |  | 2 | 1 | 2 | 0 | 0 | 0 | 894.32 | 894.32 | 0 | 0 | 0
51 | 0 | 4 | 513 |  | ОБЩЕЖИТИЕ | Земляные работы | [7 empty] | 0 | 0 | 0 | 0 | 0 | 0 | 0 | 0 | 0 | 0 | 0 | [15 empty] | 0 | 0 | 0 | 0 | 0 | 0 | 0 | [70 empty] | 0
50 | 0 | 0 | 1 | 201 | 0 | ПЗ | Прямые затраты |  |  | 201 | 1 | 3 |  | 2
50 | 0 | 0 | 1 | 202 | 0 | СтМат | Стоимость материальных ресурсов |  |  | 202 | 2 | 3 |  | 2
50 | 0 | 0 | 1 | 222 | 0 | СтМатЗак | Стоимость материалов заказчика |  |  | 222 | 3 | 3 |  | 2
50 | 0 | 0 | 1 | 216 | 0 | Оборуд | Стоимость оборудования |  |  | 216 | 4 | 3 |  | 2
50 | 0 | 0 | 1 | 223 | 0 | ОборудЗак | Стоимость оборудования заказчика |  |  | 223 | 5 | 3 |  | 2
50 | 0 | 0 | 1 | 203 | 0 | ЭММ | Эксплуатация машин |  |  | 203 | 6 | 3 |  | 2
50 | 0 | 0 | 1 | 204 | 0 | ЗПМ | ЗП машинистов |  |  | 204 | 7 | 3 |  | 2
50 | 0 | 0 | 1 | 205 | 0 | ОЗП | Основная ЗП рабочих |  |  | 205 | 8 | 3 |  | 2
50 | 0 | 0 | 1 | 214 | 0 | Строит | Строительные работы с НР и СП |  |  | 214 | 9 | 3 |  | 2
50 | 0 | 0 | 1 | 215 | 0 | Монтаж | Монтажные работы с НР и СП |  |  | 215 | 10 | 3 |  | 2
50 | 0 | 0 | 1 | 217 | 0 | Прочие | Прочие работы с НР и СП |  |  | 217 | 11 | 3 |  | 2
50 | 0 | 0 | 1 | 206 | 0 | ВозврМат | Возврат материалов |  |  | 206 | 12 | 3 |  | 2
50 | 0 | 0 | 1 | 207 | 0 | ТрудСтр | Трудозатраты строителей |  |  | 207 | 13 | 3 |  | -1
50 | 0 | 0 | 1 | 208 | 0 | ТрудМаш | Трудозатраты машинистов |  |  | 208 | 14 | 3 |  | -1
50 | 0 | 0 | 1 | 209 | 0 | ТранспМат | Транспорт материалов |  |  | 209 | 15 | 3 |  | 2
50 | 0 | 0 | 1 | 210 | 0 | НР | Накладные расходы |  |  | 210 | 16 | 3 |  | 2
50 | 0 | 0 | 1 | 211 | 0 | СмПриб | Сметная прибыль |  |  | 211 | 17 | 3 |  | 2
50 | 0 | 0 | 1 | 224 | 0 | Всего | Всего с НР и СП |  |  | 224 | 18 | 3 |  | 2
4 | 0 |  | 738 |  | Новый раздел | Строительные работы |  | 0 |  | 0 | [10 empty] | 0 | [53 empty] | 0 | [11 empty] | 0
52 | 0 | 4 | 541 | 0 | Новый раздел | Строительные работы | [7 empty] | 0 | 0 | 0 | 0 | 0 | 0 | 0 | 0 | 0 | 0 | 0 | 0 | 0 | 0 | 0 | 0 | 0 | 0 | 0 | 0 | 0 | 0 | 0 | 0 | 0 | 0 | 0 | 0 | 0 | 0 | 0 | 0 | 0 | 0 | 0 | 0 | 0 | 0 | 0 | 0 | 0 | 0 | 0 | 0 | 0 | 0 | 0 | 0 | 0 | 0 | 0 | 0 | 0 | 0 | 0 | 0 | 0 | 0 | 0 | 0 | 0 | 0 | 0 | 0 | 0 | 0 | 0 | 0 | 0 | 0 | 0 | 0 | 0 | 0 | 0 | 0 | 0 | 0 | 0 | 0 | 0 | 0 | 0 | 0 | 0 | 0 | 0 | 0 | 0 | 0 | 0 | 0 | 0 | 0 | 0 | 0 | 0 | 0 | 0 | 0 | 0 | 0 | 0 | 0
5 | 0 |  | 552 |  | Новый подраздел | Потолок |  | 0 |  | 0 | [10 empty] | 0 | [53 empty] | 0 | [11 empty] | 0
52 | 0 | 5 | 545 | 0 | Новый подраздел | Потолок | [7 empty] | 0 | 0 | 0 | 0 | 0 | 0 | 0 | 0 | 0 | 0 | 0 | 0 | 0 | 0 | 0 | 0 | 0 | 0 | 0 | 0 | 0 | 0 | 0 | 0 | 0 | 0 | 0 | 0 | 0 | 0 | 0 | 0 | 0 | 0 | 0 | 0 | 0 | 0 | 0 | 0 | 0 | 0 | 0 | 0 | 0 | 0 | 0 | 0 | 0 | 0 | 0 | 0 | 0 | 0 | 0 | 0 | 0 | 0 | 0 | 0 | 0 | 0 | 0 | 0 | 0 | 0 | 0 | 0 | 0 | 0 | 0 | 0 | 0 | 0 | 0 | 0 | 0 | 0 | 0 | 0 | 0 | 0 | 0 | 0 | 0 | 0 | 0 | 0 | 0 | 0 | 0 | 0 | 0 | 0 | 0 | 0 | 0 | 0 | 0 | 0 | 0 | 0 | 0 | 0
17 | 0 | 263 | 243 | 1 | 3.9-51-1 | МОНТАЖ ПОДВЕСНЫХ ПОТОЛКОВ ИЗ АЛЮМИНИЕВЫХ ПЕРФОРИРОВАННЫХ ИЛИ СПЛОШНЫХ РЕЕК | 100 м2 | 0.54 | 0 |  |  |  |  | 58885.59 | 1065.97 | 1419.74 | 804.41 | 56399.88 | 0 | 263.2605 | 0 | 0 | 40043.91 | 24815.95 |  | 22950688 | 6723.4275 | 378.89 | 424.3375 | 84.4375 | 5920.2 | 0 | 448.5 | 0 | 0 | 5866.36 | 378.89 | 339.47 | 67.55 | 5148 | 0 | 390 | 0 | 0 | 71 | 44 | 1.087 | 1 |  |  | 1 | 16.23 | 5.7 | 5.21 |  |  |  |  | 0 | 1 | ТСН-2001.3. Доп.22. Сб.9, т.51, поз.1 |  |  | 80 | 0 | 3.9-51-1 | 1 | 30 |  | 16.23 | 1 | 1 | 1 | 1 | 1 |  | 71 | 44 |  |  |  |  | 0 | 0 | [5 empty] | 0 |  | 0 | 58885.59 | 1974.0169 | 2629.1527 | 1489.6472 | 104444.2276 | 0 | 487.5195 | 0 | 0 | 40043.9148 | 24815.9472 |  |  |  |  | )*1,25 | )*1,25 | )*1,15 |  | )*1,15 | )*1,25 |  |  |  | 85 | 70 | 1.087 | 1 | 1005 | 100 м2 | 100 м2 | 100 |  | 21377795 | 30 | Строительные работы | 0 | 1 | 80 | ТСН-2001.3-9. 9-1...9-72 | ТСН-2001.3-9-1 |  | 0 | 5866.36 | 378.89 | 339.47 | 67.55 | 5148 | 390 | 0 | 0 | 0 | 0 | 0 | 0 | 71 | 44 |  | 2 | 1 | 2 | 0 | 1343.36 | 0 | 125088.81 | 125088.81 | 0 | 0 | 0
18 | 0 | 263 |  | 1,1 | 1.6-2-106 | ПОТОЛКИ РЕЕЧНЫЕ ПОДВЕСНЫЕ ИЗ АЛЮМИНИЕВЫХ ПРОФИЛЕЙ С ЗАЩИТНО-ДЕКОРАТИВНЫМ ПОКРЫТИЕМ, ШИРИНА РЕЙКИ 150 ММ, БЕЗ ПЕРФОРАЦИИ, ОКРАШЕННЫЕ ПОРОШКОВОЙ ЭМАЛЬЮ, ЦВЕТ БЕЛЫЙ | м2 | 54 | 100 |  |  |  |  | 26051.26 | 26051.26 | 0 | 0 | 0 | 0 | 0 | 0 | 0 | 0 | 0 |  | 22950688 | 169.87 | 169.87 | 0 | 0 | 0 | 0 | 0 | 0 | 0 | 169.87 | 169.87 | 0 | 0 | 0 | 0 | 0 | 0 | 0 | 0 | 0 | 1 | 1 |  |  | 1 | 1 | 1 | 2.84 |  |  |  |  | 3 | 1 | ТСН-2001.1. База. Р.6, о.2, поз.106 |  |  | 80 | 0 | 1.6-2-106 | 1 | 30 |  | 1 | 1 | 1 | 1 | 1 | 1 |  | 0 | 0 |  |  |  |  | 0 | 0 | [5 empty] | 0 |  | 0 | 26051.26 | 482.4308 | 0 | 0 | 0 | 0 | 0 | 0 | 0 | 0 | 0 | [13 empty] | 85 | 70 | 1.087 | 1 | 1005 | м2 | м2 | 1 |  | 21377795 | 30 | Строительные работы | 0 | 1 | 80 | ТСН-2001.3-9. 9-1...9-72 | ТСН-2001.3-9-1 |  | 0 | 169.87 | 169.87 | 0 | 0 | 0 | 0 | 0 |  | 0 | 0 | 0 | 0 | 0 | 0 |  | 2 | 1 | 2 | 0 | 0 | 0 | 26051.26 | 26051.26 | 0 | 0 | 0
51 | 0 | 5 | 545 |  | Новый подраздел | Потолок | [7 empty] | 0 | 0 | 0 | 0 | 0 | 0 | 0 | 0 | 0 | 0 | 0 | [15 empty] | 0 | 0 | 0 | 0 | 0 | 0 | 0 | [70 empty] | 0
50 | 0 | 0 | 1 | 201 | 0 | ПЗ | Прямые затраты |  |  | 201 | 1 | 3 |  | 2
50 | 0 | 0 | 1 | 202 | 0 | СтМат | Стоимость материальных ресурсов |  |  | 202 | 2 | 3 |  | 2
50 | 0 | 0 | 1 | 222 | 0 | СтМатЗак | Стоимость материалов заказчика |  |  | 222 | 3 | 3 |  | 2
50 | 0 | 0 | 1 | 216 | 0 | Оборуд | Стоимость оборудования |  |  | 216 | 4 | 3 |  | 2
50 | 0 | 0 | 1 | 223 | 0 | ОборудЗак | Стоимость оборудования заказчика |  |  | 223 | 5 | 3 |  | 2
50 | 0 | 0 | 1 | 203 | 0 | ЭММ | Эксплуатация машин |  |  | 203 | 6 | 3 |  | 2
50 | 0 | 0 | 1 | 204 | 0 | ЗПМ | ЗП машинистов |  |  | 204 | 7 | 3 |  | 2
50 | 0 | 0 | 1 | 205 | 0 | ОЗП | Основная ЗП рабочих |  |  | 205 | 8 | 3 |  | 2
50 | 0 | 0 | 1 | 214 | 0 | Строит | Строительные работы с НР и СП |  |  | 214 | 9 | 3 |  | 2
50 | 0 | 0 | 1 | 215 | 0 | Монтаж | Монтажные работы с НР и СП |  |  | 215 | 10 | 3 |  | 2
50 | 0 | 0 | 1 | 217 | 0 | Прочие | Прочие работы с НР и СП |  |  | 217 | 11 | 3 |  | 2
50 | 0 | 0 | 1 | 206 | 0 | ВозврМат | Возврат материалов |  |  | 206 | 12 | 3 |  | 2
50 | 0 | 0 | 1 | 207 | 0 | ТрудСтр | Трудозатраты строителей |  |  | 207 | 13 | 3 |  | -1
50 | 0 | 0 | 1 | 208 | 0 | ТрудМаш | Трудозатраты машинистов |  |  | 208 | 14 | 3 |  | -1
50 | 0 | 0 | 1 | 209 | 0 | ТранспМат | Транспорт материалов |  |  | 209 | 15 | 3 |  | 2
50 | 0 | 0 | 1 | 210 | 0 | НР | Накладные расходы |  |  | 210 | 16 | 3 |  | 2
50 | 0 | 0 | 1 | 211 | 0 | СмПриб | Сметная прибыль |  |  | 211 | 17 | 3 |  | 2
50 | 0 | 0 | 1 | 224 | 0 | Всего | Всего с НР и СП |  |  | 224 | 18 | 3 |  | 2
5 | 0 |  | 594 |  | Новый подраздел | Боковые стены |  | 0 |  | 0 | [10 empty] | 0 | [53 empty] | 0 | [11 empty] | 0
52 | 0 | 5 | 573 | 0 | Новый подраздел | Боковые стены | [7 empty] | 0 | 0 | 0 | 0 | 0 | 0 | 0 | 0 | 0 | 0 | 0 | 0 | 0 | 0 | 0 | 0 | 0 | 0 | 0 | 0 | 0 | 0 | 0 | 0 | 0 | 0 | 0 | 0 | 0 | 0 | 0 | 0 | 0 | 0 | 0 | 0 | 0 | 0 | 0 | 0 | 0 | 0 | 0 | 0 | 0 | 0 | 0 | 0 | 0 | 0 | 0 | 0 | 0 | 0 | 0 | 0 | 0 | 0 | 0 | 0 | 0 | 0 | 0 | 0 | 0 | 0 | 0 | 0 | 0 | 0 | 0 | 0 | 0 | 0 | 0 | 0 | 0 | 0 | 0 | 0 | 0 | 0 | 0 | 0 | 0 | 0 | 0 | 0 | 0 | 0 | 0 | 0 | 0 | 0 | 0 | 0 | 0 | 0 | 0 | 0 | 0 | 0 | 0 | 0
17 | 0 | 269 | 249 | 1 | 3.8-1-1 | УСТРОЙСТВО ПЕСЧАНОГО ОСНОВАНИЯ ПОД ФУНДАМЕНТЫ | м3 | 0.225 | 0 |  |  |  |  | 58.37 | 0.9 | 27.82 | 13.8 | 29.65 | 0 | 0.1755 | 0 | 0 | 22.53 | 13.05 |  | 22950688 | 24.35 | 1.06 | 15.17 | 3.78 | 8.12 | 0 | 0.78 | 0 | 0 | 24.35 | 1.06 | 15.17 | 3.78 | 8.12 | 0 | 0.78 | 0 | 0 | 76 | 44 | 1 | 1 |  |  | 1 | 16.23 | 8.15 | 3.76 |  |  |  |  | 0 | 1 | ТСН-2001.3. Доп.22. Сб.8, т.1, поз.1 |  |  | 64 | 0 | 3.8-1-1 | 1 | 30 |  | 16.23 | 1 | 1 | 1 | 1 | 1 |  | 76 | 44 |  |  |  |  | 0 | 0 | [5 empty] | 0 |  | 0 | 58.37 | 3.9856 | 123.6355 | 61.3494 | 131.7876 | 0 | 0.78 | 0 | 0 | 22.534 | 13.046 | [13 empty] | 91 | 70 | 1.047 | 1.003 | 1007 | м3 | м3 | 1 |  | 21377779 | 30 | Строительные работы | 0 | 1 | 64 | ТСН-2001.3-8. 8-1 | ТСН-2001.3-8-1 |  | 0 | 24.35 | 1.06 | 15.17 | 3.78 | 8.12 | 0.78 | 0 | 0 | 0 | 0 | 0 | 0 | 76 | 44 |  | 2 | 1 | 2 | 0 | 23.05 | 0 | 117 | 117 | 0 | 0 | 0
18 | 0 | 269 |  | 1,1 | 1.1-1-766 | ПЕСОК ДЛЯ СТРОИТЕЛЬНЫХ РАБОТ, РЯДОВОЙ | м3 | 0.2475 | 1.1 |  |  |  |  | 159.81 | 159.81 | 0 | 0 | 0 | 0 | 0 | 0 | 0 | 0 | 0 |  | 22950688 | 104.99 | 104.99 | 0 | 0 | 0 | 0 | 0 | 0 | 0 | 104.99 | 104.99 | 0 | 0 | 0 | 0 | 0 | 0 | 0 | 0 | 0 | 1 | 1 |  |  | 1 | 1 | 1 | 6.15 |  |  |  |  | 3 | 1 | ТСН-2001.1. База. Р.1, о.1, поз.766 |  |  | 64 | 0 | 1.1-1-766 | 1 | 30 |  | 1 | 1 | 1 | 1 | 1 | 1 |  | 0 | 0 |  |  |  |  | 0 | 0 | [5 empty] | 0 |  | 0 | 159.81 | 645.6885 | 0 | 0 | 0 | 0 | 0 | 0 | 0 | 0 | 0 | [13 empty] | 91 | 70 | 1.047 | 1.003 | 1007 | м3 | м3 | 1 |  | 21377779 | 30 | Строительные работы | 0 | 1 | 64 | ТСН-2001.3-8. 8-1 | ТСН-2001.3-8-1 |  | 0 | 104.99 | 104.99 | 0 | 0 | 0 | 0 | 0 |  | 0 | 0 | 0 | 0 | 0 | 0 |  | 2 | 1 | 2 | 0 | 0 | 0 | 159.81 | 159.81 | 0 | 0 | 0
17 | 0 | 273 | 253 | 2 | 3.11-1-1 | УПЛОТНЕНИЕ ГРУНТА ГРАВИЕМ | 100 м2 | 0.0225 | 0 |  |  |  |  | 225.69 | 192.71 | 5.65 | 3.25 | 27.33 | 0 | 0.15322 | 0 | 0 | 24.05 | 12.03 |  | 22950688 | 685.5 | 581.07 | 29.59 | 8.91 | 74.84 | 0 | 6.81 | 0 | 0 | 685.5 | 581.07 | 29.59 | 8.91 | 74.84 | 0 | 6.81 | 0 | 0 | 88 | 44 | 1 | 1 |  |  | 1 | 16.23 | 8.49 | 14.74 |  |  |  |  | 0 | 1 | ТСН-2001.3. База. Сб.11, т.1, поз.1 |  |  | 88 | 0 | 3.11-1-1 | 1 | 30 |  | 16.23 | 1 | 1 | 1 | 1 | 1 |  | 88 | 44 |  |  |  |  | 0 | 0 | [5 empty] | 0 |  | 0 | 225.69 | 8564.9718 | 251.2191 | 144.6093 | 1214.6532 | 0 | 6.81 | 0 | 0 | 24.0504 | 12.0252 | [13 empty] | 104 | 70 | 1.047 | 1 | 1005 | 100 м2 | 100 м2 | 100 |  | 21377803 | 30 | Строительные работы | 0 | 1 | 88 | ТСН-2001.3-11. 11-1...11-3 | ТСН-2001.3-11-1 |  | 0 | 685.5 | 581.07 | 29.59 | 8.91 | 74.84 | 6.81 | 0 | 0 | 0 | 0 | 0 | 0 | 88 | 44 |  | 2 | 1 | 2 | 0 | 5.43 | 0 | 267.2 | 267.2 | 0 | 0 | 0
17 | 0 | 279 | 259 | 3 | 3.6-1-1 | УСТРОЙСТВО БЕТОННОЙ ПОДГОТОВКИ | 100 м3 | 0.001125 | 0 |  |  |  |  | 44.16 | 18.85 | 0.12 | 0.05 | 25.19 | 0 | 0.15188 | 0 | 0 | 17.88 | 11.08 |  | 22950688 | 3259.28 | 1859.87 | 19.71 | 2.6 | 1379.7 | 0 | 135 | 0 | 0 | 3259.28 | 1859.87 | 19.71 | 2.6 | 1379.7 | 0 | 135 | 0 | 0 | 71 | 44 | 1 | 1 |  |  | 1 | 16.23 | 5.2 | 9.01 |  |  |  |  | 0 | 1 | ТСН-2001.3. База. Сб.6, т.1, поз.1 |  |  | 47 | 0 | 3.6-1-1 | 1 | 30 |  | 16.23 | 1 | 1 | 1 | 1 | 1 |  | 71 | 44 |  |  |  |  | 0 | 0 | [5 empty] | 0 |  | 0 | 44.16 | 16757.4287 | 102.492 | 42.198 | 22392.531 | 0 | 135 | 0 | 0 | 17.8849 | 11.0836 | [13 empty] | 85 | 70 | 1.047 | 1.022 | 1007 | 100 м3 | 100 м3 | 100 |  | 21377762 | 30 | Строительные работы | 0 | 1 | 47 | ТСН-2001.3-6. 6-1...6-13 | ТСН-2001.3-6-1 |  | 0 | 3259.28 | 1859.87 | 19.71 | 2.6 | 1379.7 | 135 | 0 | 0 | 0 | 0 | 0 | 0 | 71 | 44 |  | 2 | 1 | 2 | 0 | 0.08 | 0 | 73.2 | 73.2 | 0 | 0 | 0
18 | 0 | 279 |  | 3,1 | 1.3-1-35 | СМЕСИ БЕТОННЫЕ, БСГ, ТЯЖЕЛОГО БЕТОНА НА ГРАНИТНОМ ЩЕБНЕ, КЛАСС ПРОЧНОСТИ: В5 (М75); ФРАКЦИЯ 5-20 | м3 | 0.11475 | 102 |  |  |  |  | 153.62 | 153.62 | 0 | 0 | 0 | 0 | 0 | 0 | 0 | 0 | 0 |  | 22950688 | 514.9 | 514.9 | 0 | 0 | 0 | 0 | 0 | 0 | 0 | 514.9 | 514.9 | 0 | 0 | 0 | 0 | 0 | 0 | 0 | 0 | 0 | 1 | 1 |  |  | 1 | 1 | 1 | 2.6 |  |  |  |  | 3 | 1 | ТСН-2001.1. База. Р.3, о.1, поз.35 |  |  | 47 | 0 | 1.3-1-35 | 1 | 30 |  | 1 | 1 | 1 | 1 | 1 | 1 |  | 0 | 0 |  |  |  |  | 0 | 0 | [5 empty] | 0 |  | 0 | 153.62 | 1338.74 | 0 | 0 | 0 | 0 | 0 | 0 | 0 | 0 | 0 | [13 empty] | 85 | 70 | 1.047 | 1.022 | 1007 | м3 | м3 | 1 |  | 21377762 | 30 | Строительные работы | 0 | 1 | 47 | ТСН-2001.3-6. 6-1...6-13 | ТСН-2001.3-6-1 |  | 0 | 514.9 | 514.9 | 0 | 0 | 0 | 0 | 0 |  | 0 | 0 | 0 | 0 | 0 | 0 |  | 2 | 1 | 2 | 0 | 0 | 0 | 153.62 | 153.62 | 0 | 0 | 0
17 | 0 | 297 | 277 | 4 | 3.6-1-20 | УСТРОЙСТВО ФУНДАМЕНТОВ ЛЕНТОЧНЫХ ЖЕЛЕЗОБЕТОННЫХ ПРИ ШИРИНЕ ПОВЕРХУ ДО 1000 ММ | 100 м3 | 0.0315 | 0 |  |  |  |  | 3207.32 | 903.28 | 167.24 | 51.55 | 2136.8 | 0 | 11.34 | 0 | 0 | 1517.13 | 940.19 |  | 22950688 | 10467.63 | 5339.93 | 948.1 | 100.83 | 4179.6 | 0 | 360 | 0 | 0 | 10467.63 | 5339.93 | 948.1 | 100.83 | 4179.6 | 0 | 360 | 0 | 0 | 71 | 44 | 1 | 1 |  |  | 1 | 16.23 | 5.6 | 5.37 |  |  |  |  | 0 | 1 | ТСН-2001.3. Доп.22. Сб.6, т.1, поз.20 |  |  | 47 | 0 | 3.6-1-20 | 1 | 30 |  | 16.23 | 1 | 1 | 1 | 1 | 1 |  | 71 | 44 |  |  |  |  | 0 | 0 | [5 empty] | 0 |  | 0 | 3207.32 | 28675.4241 | 5309.36 | 1636.4709 | 67834.908 | 0 | 360 | 0 | 0 | 1517.128 | 940.192 | [13 empty] | 85 | 70 | 1.047 | 1.022 | 1007 | 100 м3 | 100 м3 | 100 |  | 21377762 | 30 | Строительные работы | 0 | 1 | 47 | ТСН-2001.3-6. 6-1...6-13 | ТСН-2001.3-6-1 |  | 0 | 10467.63 | 5339.93 | 948.1 | 100.83 | 4179.6 | 360 | 0 | 0 | 0 | 0 | 0 | 0 | 71 | 44 |  | 2 | 1 | 2 | 0 | 86.09 | 0 | 5750.73 | 5750.73 | 0 | 0 | 0
18 | 0 | 296 |  | 4,1 | 1.3-4-21 | АРМАТУРНЫЕ ЗАГОТОВКИ (СТЕРЖНИ, ХОМУТЫ И Т.П.), НЕ СОБРАННЫЕ В КАРКАСЫ ИЛИ СЕТКИ, АРМАТУРНАЯ СТАЛЬ ПЕРИОДИЧЕСКОГО ПРОФИЛЯ, КЛАСС А-III, ДИАМЕТР 10 ММ | т | 0.2079 | 6.6 |  |  |  |  | 7032.05 | 7032.05 | 0 | 0 | 0 | 0 | 0 | 0 | 0 | 0 | 0 |  | 22950688 | 5752.41 | 5752.41 | 0 | 0 | 0 | 0 | 0 | 0 | 0 | 5752.41 | 5752.41 | 0 | 0 | 0 | 0 | 0 | 0 | 0 | 0 | 0 | 1 | 1 |  |  | 1 | 1 | 1 | 5.88 |  |  |  |  | 3 | 1 | ТСН-2001.1. База. Р.3, о.4, поз.21 |  |  | 47 | 0 | 1.3-4-21 | 1 | 30 |  | 1 | 1 | 1 | 1 | 1 | 1 |  | 0 | 0 |  |  |  |  | 0 | 0 | [5 empty] | 0 |  | 0 | 7032.05 | 33824.1708 | 0 | 0 | 0 | 0 | 0 | 0 | 0 | 0 | 0 | [13 empty] | 85 | 70 | 1.047 | 1.022 | 1009 | т | т | 1000 |  | 21377762 | 30 | Строительные работы | 0 | 1 | 47 | ТСН-2001.3-6. 6-1...6-13 | ТСН-2001.3-6-1 |  | 0 | 5752.41 | 5752.41 | 0 | 0 | 0 | 0 | 0 |  | 0 | 0 | 0 | 0 | 0 | 0 |  | 2 | 1 | 2 | 0 | 0 | 0 | 7032.05 | 7032.05 | 0 | 0 | 0
18 | 0 | 295 |  | 4,2 | 1.3-1-38 | СМЕСИ БЕТОННЫЕ, БСГ, ТЯЖЕЛОГО БЕТОНА НА ГРАНИТНОМ ЩЕБНЕ, КЛАСС ПРОЧНОСТИ: В15 (М200); П3, ФРАКЦИЯ 5-20, F50-100, W0-2 | м3 | 3.1972 | 101.5 |  |  |  |  | 10074.08 | 10074.08 | 0 | 0 | 0 | 0 | 0 | 0 | 0 | 0 | 0 |  | 22950688 | 704.89 | 704.89 | 0 | 0 | 0 | 0 | 0 | 0 | 0 | 704.89 | 704.89 | 0 | 0 | 0 | 0 | 0 | 0 | 0 | 0 | 0 | 1 | 1 |  |  | 1 | 1 | 1 | 4.47 |  |  |  |  | 3 | 1 | ТСН-2001.1. База. Р.3, о.1, поз.38 |  |  | 47 | 0 | 1.3-1-38 | 1 | 30 |  | 1 | 1 | 1 | 1 | 1 | 1 |  | 0 | 0 |  |  |  |  | 0 | 0 | [5 empty] | 0 |  | 0 | 10074.08 | 3150.8583 | 0 | 0 | 0 | 0 | 0 | 0 | 0 | 0 | 0 | [13 empty] | 85 | 70 | 1.047 | 1.022 | 1007 | м3 | м3 | 1 |  | 21377762 | 30 | Строительные работы | 0 | 1 | 47 | ТСН-2001.3-6. 6-1...6-13 | ТСН-2001.3-6-1 |  | 0 | 704.89 | 704.89 | 0 | 0 | 0 | 0 | 0 |  | 0 | 0 | 0 | 0 | 0 | 0 |  | 2 | 1 | 2 | 0 | 0 | 0 | 10074.08 | 10074.08 | 0 | 0 | 0
17 | 0 | 301 | 281 | 5 | 3.8-2-7 | ГИДРОИЗОЛЯЦИЯ СТЕН, ФУНДАМЕНТОВ БОКОВАЯ ОБМАЗОЧНАЯ БИТУМНАЯ В 2 СЛОЯ ПО ВЫРАВНЕННОЙ ПОВЕРХНОСТИ БУТОВОЙ КЛАДКИ, КИРПИЧУ, БЕТОНУ | 100 м2 | 0.057 | 0 |  |  |  |  | 492.49 | 7.2 | 34.66 | 12.35 | 450.63 | 0 | 2.223 | 0 | 0 | 342.48 | 198.28 |  | 22950688 | 586.12 | 27.72 | 71.29 | 13.35 | 487.11 | 0 | 39 | 0 | 0 | 586.12 | 27.72 | 71.29 | 13.35 | 487.11 | 0 | 39 | 0 | 0 | 76 | 44 | 1 | 1 |  |  | 1 | 16.23 | 8.53 | 4.56 |  |  |  |  | 0 | 1 | ТСН-2001.3. База. Сб.8, т.2, поз.7 |  |  | 65 | 0 | 3.8-2-7 | 1 | 30 |  | 16.23 | 1 | 1 | 1 | 1 | 1 |  | 76 | 44 |  |  |  |  | 0 | 0 | [5 empty] | 0 |  | 0 | 492.49 | 126.4032 | 608.1037 | 216.6705 | 7905.7953 | 0 | 39 | 0 | 0 | 342.4788 | 198.2772 | [13 empty] | 91 | 70 | 1.047 | 1 | 1005 | 100 м2 | 100 м2 | 100 |  | 21377780 | 30 | Строительные работы | 0 | 1 | 65 | ТСН-2001.3-8. 8-2 | ТСН-2001.3-8-2 |  | 0 | 586.12 | 27.72 | 71.29 | 13.35 | 487.11 | 39 | 0 | 0 | 0 | 0 | 0 | 0 | 76 | 44 |  | 2 | 1 | 2 | 0 | 20.62 | 0 | 1053.87 | 1053.87 | 0 | 0 | 0
18 | 0 | 301 |  | 5,1 | 1.1-1-613 | МАСТИКА КЛЕЯЩАЯ МОРОЗОСТОЙКАЯ, МАРКА МБ-50, БИТУМНО-МАСЛЯНАЯ | т | 0.01368 | 0.24 |  |  |  |  | 384.91 | 384.91 | 0 | 0 | 0 | 0 | 0 | 0 | 0 | 0 | 0 |  | 22950688 | 11626.84 | 11626.84 | 0 | 0 | 0 | 0 | 0 | 0 | 0 | 11626.84 | 11626.84 | 0 | 0 | 0 | 0 | 0 | 0 | 0 | 0 | 0 | 1 | 1 |  |  | 1 | 1 | 1 | 2.42 |  |  |  |  | 3 | 1 | ТСН-2001.1. База. Р.1, о.1, поз.613 |  |  | 65 | 0 | 1.1-1-613 | 1 | 30 |  | 1 | 1 | 1 | 1 | 1 | 1 |  | 0 | 0 |  |  |  |  | 0 | 0 | [5 empty] | 0 |  | 0 | 384.91 | 28136.9528 | 0 | 0 | 0 | 0 | 0 | 0 | 0 | 0 | 0 | [13 empty] | 91 | 70 | 1.047 | 1 | 1009 | т | т | 1000 |  | 21377780 | 30 | Строительные работы | 0 | 1 | 65 | ТСН-2001.3-8. 8-2 | ТСН-2001.3-8-2 |  | 0 | 11626.84 | 11626.84 | 0 | 0 | 0 | 0 | 0 |  | 0 | 0 | 0 | 0 | 0 | 0 |  | 2 | 1 | 2 | 0 | 0 | 0 | 384.91 | 384.91 | 0 | 0 | 0
17 | 0 | 310 | 290 | 6 | 3.15-64-1 | УЛУЧШЕННАЯ ШТУКАТУРКА ПО СЕТКЕ СТЕН БЕЗ УСТРОЙСТВА КАРКАСА ЦЕМЕНТНО-ИЗВЕСТКОВЫМ РАСТВОРОМ | 100 м2 | 0.057 | 0 |  |  |  |  | 3764.99 | 2226.6 | 109.9 | 55.88 | 1428.49 | 0 | 7.581 | 0 | 0 | 1199.93 | 628.54 |  | 22950688 | 5607.4 | 3796.22 | 267.05 | 60.4 | 1544.13 | 0 | 133 | 0 | 0 | 5607.4 | 3796.22 | 267.05 | 60.4 | 1544.13 | 0 | 133 | 0 | 0 | 84 | 44 | 1 | 1 |  |  | 1 | 16.23 | 7.22 | 10.29 |  |  |  |  | 0 | 1 | ТСН-2001.3. База. Сб.15, т.64, поз.1 |  |  | 115 | 0 | 3.15-64-1 | 1 | 30 |  | 16.23 | 1 | 1 | 1 | 1 | 1 |  | 84 | 44 |  |  |  |  | 0 | 0 | [5 empty] | 0 |  | 0 | 3764.99 | 39063.1038 | 1928.101 | 980.292 | 25061.2299 | 0 | 133 | 0 | 0 | 1199.9316 | 628.5356 | [13 empty] | 100 | 64 | 1.025 | 1 | 1005 | 100 м2 | 100 м2 | 100 |  | 21377830 | 30 | Строительные работы | 0 | 1 | 115 | ТСН-2001.3-15. 15-51...15-81 | ТСН-2001.3-15-7 |  | 0 | 5607.4 | 3796.22 | 267.05 | 60.4 | 1544.13 | 133 | 0 | 0 | 0 | 0 | 0 | 0 | 84 | 44 |  | 2 | 1 | 2 | 0 | 93.32 | 0 | 5686.78 | 5686.78 | 0 | 0 | 0
18 | 0 | 306 |  | 6,1 | 1.1-1-118 | ВОДА | м3 | 0.01039 | 0.18228 |  |  |  |  | 0.28 | 0.28 | 0 | 0 | 0 | 0 | 0 | 0 | 0 | 0 | 0 |  | 22950688 | 7.07 | 7.07 | 0 | 0 | 0 | 0 | 0 | 0 | 0 | 7.07 | 7.07 | 0 | 0 | 0 | 0 | 0 | 0 | 0 | 0 | 0 | 1 | 1 |  |  | 1 | 1 | 1 | 3.76 |  |  |  |  | 3 | 1 | ТСН-2001.1. База. Р.1, о.1, поз.118 |  |  | 115 | 0 | 1.1-1-118 | 1 | 30 |  | 1 | 1 | 1 | 1 | 1 | 1 |  | 0 | 0 |  |  |  |  | 0 | 0 | [5 empty] | 0 |  | 0 | 0.28 | 26.5832 | 0 | 0 | 0 | 0 | 0 | 0 | 0 | 0 | 0 | [13 empty] | 100 | 64 | 1.025 | 1 | 1007 | м3 | м3 | 1 |  | 21377830 | 30 | Строительные работы | 0 | 1 | 115 | ТСН-2001.3-15. 15-51...15-81 | ТСН-2001.3-15-7 |  | 0 | 7.07 | 7.07 | 0 | 0 | 0 | 0 | 0 |  | 0 | 0 | 0 | 0 | 0 | 0 |  | 2 | 1 | 2 | 0 | 0 | 0 | 0.28 | 0.28 | 0 | 0 | 0
18 | 0 | 310 |  | 6,2 | 1.3-2-24 | СМЕСИ СУХИЕ ШТУКАТУРНЫЕ ЦЕМЕНТНО-ПЕСЧАНЫЕ ДЛЯ ВНУТРЕННИХ И НАРУЖНЫХ РАБОТ, БЕЗДОБАВОЧНЫЕ: В12,5 (М150), F50, КРУПНОСТЬ ЗАПОЛНИТЕЛЯ НЕ БОЛЕЕ 0,5 ММ | т | 0.059371 | 1.0416 |  |  |  |  | 212.4 | 212.4 | 0 | 0 | 0 | 0 | 0 | 0 | 0 | 0 | 0 |  | 22950688 | 796.76 | 796.76 | 0 | 0 | 0 | 0 | 0 | 0 | 0 | 796.76 | 796.76 | 0 | 0 | 0 | 0 | 0 | 0 | 0 | 0 | 0 | 1 | 1 |  |  | 1 | 1 | 1 | 4.49 |  |  |  |  | 3 | 1 | ТСН-2001.1. Доп.22. Р.3, о.2, поз.24 |  |  | 115 | 0 | 1.3-2-24 | 1 | 30 |  | 1 | 1 | 1 | 1 | 1 | 1 |  | 0 | 0 |  |  |  |  | 0 | 0 | [5 empty] | 0 |  | 0 | 212.4 | 3577.4524 | 0 | 0 | 0 | 0 | 0 | 0 | 0 | 0 | 0 | [13 empty] | 100 | 64 | 1.025 | 1 | 1009 | т | т | 1000 |  | 21377830 | 30 | Строительные работы | 0 | 1 | 115 | ТСН-2001.3-15. 15-51...15-81 | ТСН-2001.3-15-7 |  | 0 | 796.76 | 796.76 | 0 | 0 | 0 | 0 | 0 |  | 0 | 0 | 0 | 0 | 0 | 0 |  | 2 | 1 | 2 | 0 | 0 | 0 | 212.4 | 212.4 | 0 | 0 | 0
18 | 0 | 309 |  | 6,3 | 1.3-2-13 | РАСТВОРЫ ЦЕМЕНТНО-ИЗВЕСТКОВЫЕ, МАРКА 75 | м3 | 0.14843 | 2.604 |  |  |  |  | 488.32 | 488.32 | 0 | 0 | 0 | 0 | 0 | 0 | 0 | 0 | 0 |  | 22950688 | 481.69 | 481.69 | 0 | 0 | 0 | 0 | 0 | 0 | 0 | 481.69 | 481.69 | 0 | 0 | 0 | 0 | 0 | 0 | 0 | 0 | 0 | 1 | 1 |  |  | 1 | 1 | 1 | 6.83 |  |  |  |  | 3 | 1 | ТСН-2001.1. Доп.14. Р.3, о.2, поз.13 |  |  | 115 | 0 | 1.3-2-13 | 1 | 30 |  | 1 | 1 | 1 | 1 | 1 | 1 |  | 0 | 0 |  |  |  |  | 0 | 0 | [5 empty] | 0 |  | 0 | 488.32 | 3289.9427 | 0 | 0 | 0 | 0 | 0 | 0 | 0 | 0 | 0 | [13 empty] | 100 | 64 | 1.025 | 1 | 1007 | м3 | м3 | 1 |  | 21377830 | 30 | Строительные работы | 0 | 1 | 115 | ТСН-2001.3-15. 15-51...15-81 | ТСН-2001.3-15-7 |  | 0 | 481.69 | 481.69 | 0 | 0 | 0 | 0 | 0 |  | 0 | 0 | 0 | 0 | 0 | 0 |  | 2 | 1 | 2 | 0 | 0 | 0 | 488.32 | 488.32 | 0 | 0 | 0
17 | 0 | 317 | 297 | 7 | 3.15-83-3 | ПОЛИВИНИЛАЦЕТАТНАЯ ОКРАСКА | 100 м2 | 0.057 | 0 |  |  |  |  | 109.01 | 11.27 | 2 | 0.93 | 95.74 | 0 | 0.5016 | 0 | 0 | 80.42 | 42.13 |  | 22950688 | 136.38 | 28.94 | 3.95 | 1 | 103.49 | 0 | 8.8 | 0 | 0 | 136.38 | 28.94 | 3.95 | 1 | 103.49 | 0 | 8.8 | 0 | 0 | 84 | 44 | 1 | 1 |  |  | 1 | 16.23 | 8.9 | 6.83 |  |  |  |  | 0 | 1 | ТСН-2001.3. Доп.22. Сб.15, т.83, поз.3 |  |  | 116 | 0 | 3.15-83-3 | 1 | 30 |  | 16.23 | 1 | 1 | 1 | 1 | 1 |  | 84 | 44 |  |  |  |  | 0 | 0 | [5 empty] | 0 |  | 0 | 109.01 | 197.6602 | 35.155 | 16.23 | 1679.6427 | 0 | 8.8 | 0 | 0 | 80.4216 | 42.1256 | [13 empty] | 100 | 64 | 1.047 | 1.003 | 1005 | 100 м2 | 100 м2 | 100 |  | 21377831 | 30 | Строительные работы | 0 | 1 | 116 | ТСН-2001.3-15. 15-82...15-90, 15-91-1, 15-91-2 | ТСН-2001.3-15-8 |  | 0 | 136.38 | 28.94 | 3.95 | 1 | 103.49 | 8.8 | 0 | 0 | 0 | 0 | 0 | 0 | 84 | 44 |  | 2 | 1 | 2 | 0 | 1.55 | 0 | 233.11 | 233.11 | 0 | 0 | 0
18 | 0 | 315 |  | 7,1 | 1.1-1-439 | КРАСКИ ВОДНО-ДИСПЕРСИОННЫЕ ПОЛИВИНИЛАЦЕТАТНЫЕ, БЕЛЫЕ, МАРКА ВД-ВА-27А, Э-ВА-27Т | т | 0.002166 | 0.038 |  |  |  |  | 87.71 | 87.71 | 0 | 0 | 0 | 0 | 0 | 0 | 0 | 0 | 0 |  | 22950688 | 15455.12 | 15455.12 | 0 | 0 | 0 | 0 | 0 | 0 | 0 | 15455.12 | 15455.12 | 0 | 0 | 0 | 0 | 0 | 0 | 0 | 0 | 0 | 1 | 1 |  |  | 1 | 1 | 1 | 2.62 |  |  |  |  | 3 | 1 | ТСН-2001.1. База. Р.1, о.1, поз.439 |  |  | 116 | 0 | 1.1-1-439 | 1 | 30 |  | 1 | 1 | 1 | 1 | 1 | 1 |  | 0 | 0 |  |  |  |  | 0 | 0 | [5 empty] | 0 |  | 0 | 87.71 | 40492.4144 | 0 | 0 | 0 | 0 | 0 | 0 | 0 | 0 | 0 | [13 empty] | 100 | 64 | 1.047 | 1.003 | 1009 | т | т | 1000 |  | 21377831 | 30 | Строительные работы | 0 | 1 | 116 | ТСН-2001.3-15. 15-82...15-90, 15-91-1, 15-91-2 | ТСН-2001.3-15-8 |  | 0 | 15455.12 | 15455.12 | 0 | 0 | 0 | 0 | 0 |  | 0 | 0 | 0 | 0 | 0 | 0 |  | 2 | 1 | 2 | 0 | 0 | 0 | 87.71 | 87.71 | 0 | 0 | 0
51 | 0 | 5 | 573 |  | Новый подраздел | Боковые стены | [7 empty] | 0 | 0 | 0 | 0 | 0 | 0 | 0 | 0 | 0 | 0 | 0 | [15 empty] | 0 | 0 | 0 | 0 | 0 | 0 | 0 | [70 empty] | 0
50 | 0 | 0 | 1 | 201 | 0 | ПЗ | Прямые затраты |  |  | 201 | 1 | 3 |  | 2
50 | 0 | 0 | 1 | 202 | 0 | СтМат | Стоимость материальных ресурсов |  |  | 202 | 2 | 3 |  | 2
50 | 0 | 0 | 1 | 222 | 0 | СтМатЗак | Стоимость материалов заказчика |  |  | 222 | 3 | 3 |  | 2
50 | 0 | 0 | 1 | 216 | 0 | Оборуд | Стоимость оборудования |  |  | 216 | 4 | 3 |  | 2
50 | 0 | 0 | 1 | 223 | 0 | ОборудЗак | Стоимость оборудования заказчика |  |  | 223 | 5 | 3 |  | 2
50 | 0 | 0 | 1 | 203 | 0 | ЭММ | Эксплуатация машин |  |  | 203 | 6 | 3 |  | 2
50 | 0 | 0 | 1 | 204 | 0 | ЗПМ | ЗП машинистов |  |  | 204 | 7 | 3 |  | 2
50 | 0 | 0 | 1 | 205 | 0 | ОЗП | Основная ЗП рабочих |  |  | 205 | 8 | 3 |  | 2
50 | 0 | 0 | 1 | 214 | 0 | Строит | Строительные работы с НР и СП |  |  | 214 | 9 | 3 |  | 2
50 | 0 | 0 | 1 | 215 | 0 | Монтаж | Монтажные работы с НР и СП |  |  | 215 | 10 | 3 |  | 2
50 | 0 | 0 | 1 | 217 | 0 | Прочие | Прочие работы с НР и СП |  |  | 217 | 11 | 3 |  | 2
50 | 0 | 0 | 1 | 206 | 0 | ВозврМат | Возврат материалов |  |  | 206 | 12 | 3 |  | 2
50 | 0 | 0 | 1 | 207 | 0 | ТрудСтр | Трудозатраты строителей |  |  | 207 | 13 | 3 |  | -1
50 | 0 | 0 | 1 | 208 | 0 | ТрудМаш | Трудозатраты машинистов |  |  | 208 | 14 | 3 |  | -1
50 | 0 | 0 | 1 | 209 | 0 | ТранспМат | Транспорт материалов |  |  | 209 | 15 | 3 |  | 2
50 | 0 | 0 | 1 | 210 | 0 | НР | Накладные расходы |  |  | 210 | 16 | 3 |  | 2
50 | 0 | 0 | 1 | 211 | 0 | СмПриб | Сметная прибыль |  |  | 211 | 17 | 3 |  | 2
50 | 0 | 0 | 1 | 224 | 0 | Всего | Всего с НР и СП |  |  | 224 | 18 | 3 |  | 2
5 | 0 |  | 625 |  | Новый подраздел | Площадка |  | 0 |  | 0 | [10 empty] | 0 | [53 empty] | 0 | [11 empty] | 0
52 | 0 | 5 | 615 | 0 | Новый подраздел | Площадка | [7 empty] | 0 | 0 | 0 | 0 | 0 | 0 | 0 | 0 | 0 | 0 | 0 | 0 | 0 | 0 | 0 | 0 | 0 | 0 | 0 | 0 | 0 | 0 | 0 | 0 | 0 | 0 | 0 | 0 | 0 | 0 | 0 | 0 | 0 | 0 | 0 | 0 | 0 | 0 | 0 | 0 | 0 | 0 | 0 | 0 | 0 | 0 | 0 | 0 | 0 | 0 | 0 | 0 | 0 | 0 | 0 | 0 | 0 | 0 | 0 | 0 | 0 | 0 | 0 | 0 | 0 | 0 | 0 | 0 | 0 | 0 | 0 | 0 | 0 | 0 | 0 | 0 | 0 | 0 | 0 | 0 | 0 | 0 | 0 | 0 | 0 | 0 | 0 | 0 | 0 | 0 | 0 | 0 | 0 | 0 | 0 | 0 | 0 | 0 | 0 | 0 | 0 | 0 | 0 | 0
17 | 0 | 333 | 313 | 1 | 3.6-1-15 | УСТРОЙСТВО ФУНДАМЕНТНЫХ ПЛИТ ЖЕЛЕЗОБЕТОННЫХ ПЛОСКИХ | 100 м3 | 0.0558 | 0 |  |  |  |  | 3101.73 | 994.84 | 294.52 | 82.06 | 1812.37 | 0 | 9.9882 | 0 | 0 | 1286.78 | 797.44 |  | 22950688 | 4777.74 | 1800.88 | 975.64 | 90.61 | 2001.22 | 0 | 179 | 0 | 0 | 4777.74 | 1800.88 | 975.64 | 90.61 | 2001.22 | 0 | 179 | 0 | 0 | 71 | 44 | 1 | 1 |  |  | 1 | 16.23 | 5.41 | 9.9 |  |  |  |  | 0 | 1 | ТСН-2001.3. Доп.22. Сб.6, т.1, поз.15 |  |  | 47 | 0 | 3.6-1-15 | 1 | 30 |  | 16.23 | 1 | 1 | 1 | 1 | 1 |  | 71 | 44 |  |  |  |  | 0 | 0 | [5 empty] | 0 |  | 0 | 3101.73 | 17828.712 | 5278.2124 | 1470.6003 | 32479.8006 | 0 | 179 | 0 | 0 | 1286.7827 | 797.4428 | [13 empty] | 85 | 70 | 1.047 | 1.022 | 1007 | 100 м3 | 100 м3 | 100 |  | 21377762 | 30 | Строительные работы | 0 | 1 | 47 | ТСН-2001.3-6. 6-1...6-13 | ТСН-2001.3-6-1 |  | 0 | 4777.74 | 1800.88 | 975.64 | 90.61 | 2001.22 | 179 | 0 | 0 | 0 | 0 | 0 | 0 | 71 | 44 |  | 2 | 1 | 2 | 0 | 137.04 | 0 | 5322.99 | 5322.99 | 0 | 0 | 0
18 | 0 | 332 |  | 1,1 | 1.3-4-64 | КАРКАСЫ И СЕТКИ АРМАТУРНЫЕ ПЛОСКИЕ, СОБРАННЫЕ И СВАРЕННЫЕ (СВЯЗАННЫЕ) В АРМАТУРНЫЕ ИЗДЕЛИЯ, КЛАСС А-III, ДИАМЕТР 14 ММ | т | 0.45198 | 8.1 |  |  |  |  | 17825.85 | 17825.85 | 0 | 0 | 0 | 0 | 0 | 0 | 0 | 0 | 0 |  | 22950688 | 6340.75 | 6340.75 | 0 | 0 | 0 | 0 | 0 | 0 | 0 | 6340.75 | 6340.75 | 0 | 0 | 0 | 0 | 0 | 0 | 0 | 0 | 0 | 1 | 1 |  |  | 1 | 1 | 1 | 6.22 |  |  |  |  | 3 | 1 | ТСН-2001.1. База. Р.3, о.4, поз.64 |  |  | 47 | 0 | 1.3-4-64 | 1 | 30 |  | 1 | 1 | 1 | 1 | 1 | 1 |  | 0 | 0 |  |  |  |  | 0 | 0 | [5 empty] | 0 |  | 0 | 17825.85 | 39439.465 | 0 | 0 | 0 | 0 | 0 | 0 | 0 | 0 | 0 | [13 empty] | 85 | 70 | 1.047 | 1.022 | 1009 | т | т | 1000 |  | 21377762 | 30 | Строительные работы | 0 | 1 | 47 | ТСН-2001.3-6. 6-1...6-13 | ТСН-2001.3-6-1 |  | 0 | 6340.75 | 6340.75 | 0 | 0 | 0 | 0 | 0 |  | 0 | 0 | 0 | 0 | 0 | 0 |  | 2 | 1 | 2 | 0 | 0 | 0 | 17825.85 | 17825.85 | 0 | 0 | 0
18 | 0 | 331 |  | 1,2 | 1.3-1-40 | СМЕСИ БЕТОННЫЕ, БСГ, ТЯЖЕЛОГО БЕТОНА НА ГРАНИТНОМ ЩЕБНЕ, КЛАСС ПРОЧНОСТИ: В22,5 (М300); П3, ФРАКЦИЯ 5-20, F100-150, W4 | м3 | 5.6637 | 101.5 |  |  |  |  | 20488.6 | 20488.6 | 0 | 0 | 0 | 0 | 0 | 0 | 0 | 0 | 0 |  | 22950688 | 735.27 | 735.27 | 0 | 0 | 0 | 0 | 0 | 0 | 0 | 735.27 | 735.27 | 0 | 0 | 0 | 0 | 0 | 0 | 0 | 0 | 0 | 1 | 1 |  |  | 1 | 1 | 1 | 4.92 |  |  |  |  | 3 | 1 | ТСН-2001.1. База. Р.3, о.1, поз.40 |  |  | 47 | 0 | 1.3-1-40 | 1 | 30 |  | 1 | 1 | 1 | 1 | 1 | 1 |  | 0 | 0 |  |  |  |  | 0 | 0 | [5 empty] | 0 |  | 0 | 20488.6 | 3617.5284 | 0 | 0 | 0 | 0 | 0 | 0 | 0 | 0 | 0 | [13 empty] | 85 | 70 | 1.047 | 1.022 | 1007 | м3 | м3 | 1 |  | 21377762 | 30 | Строительные работы | 0 | 1 | 47 | ТСН-2001.3-6. 6-1...6-13 | ТСН-2001.3-6-1 |  | 0 | 735.27 | 735.27 | 0 | 0 | 0 | 0 | 0 |  | 0 | 0 | 0 | 0 | 0 | 0 |  | 2 | 1 | 2 | 0 | 0 | 0 | 20488.6 | 20488.6 | 0 | 0 | 0
17 | 0 | 344 | 324 | 2 | 3.11-50-2 | УСТРОЙСТВО НАПОЛНЕННОГО ПОЛИМЕРНОГО ПОЛИУРЕТАНОВОГО ПОКРЫТИЯ (АНТИСКОЛЬЗЯЩЕГО) ПО СТЯЖКЕ М250 - М350 | 100 м2 | 0.54 | 0 |  |  |  |  | 7075.53 | 3016.31 | 97.71 | 34.01 | 3961.51 | 0 | 19.8882 | 0 | 0 | 3486.13 | 1743.06 |  | 22950688 | 1428.1 | 941.95 | 34.14 | 3.88 | 452.01 | 0 | 36.83 | 0 | 0 | 1428.1 | 941.95 | 34.14 | 3.88 | 452.01 | 0 | 36.83 | 0 | 0 | 88 | 44 | 1 | 1 |  |  | 1 | 16.23 | 5.3 | 5.93 |  |  |  |  | 0 | 1 | ТСН-2001.3. Доп.28. Сб.11, т.50, поз.2 |  |  | 1662 | 0 | 3.11-50-2 | 1 | 30 |  | 16.23 | 1 | 1 | 1 | 1 | 1 |  | 88 | 44 |  |  |  |  | 0 | 0 | [5 empty] | 0 |  | 0 | 7075.53 | 5585.7635 | 180.942 | 62.9724 | 7336.1223 | 0 | 36.83 | 0 | 0 | 3486.1288 | 1743.0644 | [13 empty] | 104 | 70 | 1.047 | 1 | 1005 | 100 м2 | 100 м2 | 100 |  | 21379377 | 30 | Строительные работы | 0 | 1 | 1662 | ТСН-2001.3-11. 11-48…50 (доп. 28) | ТСН-2001.3-11-19 |  | 0 | 1428.1 | 941.95 | 34.14 | 3.88 | 452.01 | 36.83 | 0 | 0 | 0 | 0 | 0 | 0 | 88 | 44 |  | 2 | 1 | 2 | 0 | 56.8 | 0 | 12361.52 | 12361.52 | 0 | 0 | 0
18 | 0 | 342 |  | 2,1 | 1.1-1-3714 | ЭМАЛЬ ПОЛИУРЕТАНОВАЯ ОДНОКОМПОНЕНТНАЯ ДЛЯ БЕТОНА | кг | 27.2646 | 50.49 |  |  |  |  | 4657.06 | 4657.06 | 0 | 0 | 0 | 0 | 0 | 0 | 0 | 0 | 0 |  | 22950688 | 42.49 | 42.49 | 0 | 0 | 0 | 0 | 0 | 0 | 0 | 42.49 | 42.49 | 0 | 0 | 0 | 0 | 0 | 0 | 0 | 0 | 0 | 1 | 1 |  |  | 1 | 1 | 1 | 4.02 |  |  |  |  | 3 | 1 | ТСН-2001.1. Доп.28. Р.1, о.1, поз.3714 |  |  | 1662 | 0 | 1.1-1-3714 | 1 | 30 |  | 1 | 1 | 1 | 1 | 1 | 1 |  | 0 | 0 |  |  |  |  | 0 | 0 | [5 empty] | 0 |  | 0 | 4657.06 | 170.8098 | 0 | 0 | 0 | 0 | 0 | 0 | 0 | 0 | 0 | [13 empty] | 104 | 70 | 1.047 | 1 | 1009 | кг | кг | 1 |  | 21379377 | 30 | Строительные работы | 0 | 1 | 1662 | ТСН-2001.3-11. 11-48…50 (доп. 28) | ТСН-2001.3-11-19 |  | 0 | 42.49 | 42.49 | 0 | 0 | 0 | 0 | 0 |  | 0 | 0 | 0 | 0 | 0 | 0 |  | 2 | 1 | 2 | 0 | 0 | 0 | 4657.06 | 4657.06 | 0 | 0 | 0
51 | 0 | 5 | 615 |  | Новый подраздел | Площадка | [7 empty] | 0 | 0 | 0 | 0 | 0 | 0 | 0 | 0 | 0 | 0 | 0 | [15 empty] | 0 | 0 | 0 | 0 | 0 | 0 | 0 | [70 empty] | 0
50 | 0 | 0 | 1 | 201 | 0 | ПЗ | Прямые затраты |  |  | 201 | 1 | 3 |  | 2
50 | 0 | 0 | 1 | 202 | 0 | СтМат | Стоимость материальных ресурсов |  |  | 202 | 2 | 3 |  | 2
50 | 0 | 0 | 1 | 222 | 0 | СтМатЗак | Стоимость материалов заказчика |  |  | 222 | 3 | 3 |  | 2
50 | 0 | 0 | 1 | 216 | 0 | Оборуд | Стоимость оборудования |  |  | 216 | 4 | 3 |  | 2
50 | 0 | 0 | 1 | 223 | 0 | ОборудЗак | Стоимость оборудования заказчика |  |  | 223 | 5 | 3 |  | 2
50 | 0 | 0 | 1 | 203 | 0 | ЭММ | Эксплуатация машин |  |  | 203 | 6 | 3 |  | 2
50 | 0 | 0 | 1 | 204 | 0 | ЗПМ | ЗП машинистов |  |  | 204 | 7 | 3 |  | 2
50 | 0 | 0 | 1 | 205 | 0 | ОЗП | Основная ЗП рабочих |  |  | 205 | 8 | 3 |  | 2
50 | 0 | 0 | 1 | 214 | 0 | Строит | Строительные работы с НР и СП |  |  | 214 | 9 | 3 |  | 2
50 | 0 | 0 | 1 | 215 | 0 | Монтаж | Монтажные работы с НР и СП |  |  | 215 | 10 | 3 |  | 2
50 | 0 | 0 | 1 | 217 | 0 | Прочие | Прочие работы с НР и СП |  |  | 217 | 11 | 3 |  | 2
50 | 0 | 0 | 1 | 206 | 0 | ВозврМат | Возврат материалов |  |  | 206 | 12 | 3 |  | 2
50 | 0 | 0 | 1 | 207 | 0 | ТрудСтр | Трудозатраты строителей |  |  | 207 | 13 | 3 |  | -1
50 | 0 | 0 | 1 | 208 | 0 | ТрудМаш | Трудозатраты машинистов |  |  | 208 | 14 | 3 |  | -1
50 | 0 | 0 | 1 | 209 | 0 | ТранспМат | Транспорт материалов |  |  | 209 | 15 | 3 |  | 2
50 | 0 | 0 | 1 | 210 | 0 | НР | Накладные расходы |  |  | 210 | 16 | 3 |  | 2
50 | 0 | 0 | 1 | 211 | 0 | СмПриб | Сметная прибыль |  |  | 211 | 17 | 3 |  | 2
50 | 0 | 0 | 1 | 224 | 0 | Всего | Всего с НР и СП |  |  | 224 | 18 | 3 |  | 2
5 | 0 |  | 656 |  | ОБЩЕЖИТИЕ | Ступени ж/бетонные |  | 0 |  | -1 | [10 empty] | 0 | [53 empty] | 0 | [11 empty] | 0
52 | 0 | 5 | 646 | 0 | ОБЩЕЖИТИЕ | Ступени ж/бетонные | [7 empty] | 0 | 0 | 0 | 0 | 0 | 0 | 0 | 0 | 0 | 0 | 0 | 0 | 0 | 0 | 0 | 0 | 0 | 0 | 0 | 0 | 0 | 0 | 0 | 0 | 0 | 0 | 0 | 0 | 0 | 0 | 0 | 0 | 0 | 0 | 0 | 0 | 0 | 0 | 0 | 0 | 0 | 0 | 0 | 0 | 0 | 0 | 0 | 0 | 0 | 0 | 0 | 0 | 0 | 0 | 0 | 0 | 0 | 0 | 0 | 0 | 0 | 0 | 0 | 0 | 0 | 0 | 0 | 0 | 0 | 0 | 0 | 0 | 0 | 0 | 0 | 0 | 0 | 0 | 0 | 0 | 0 | 0 | 0 | 0 | 0 | 0 | 0 | 0 | 0 | 0 | 0 | 0 | 0 | 0 | 0 | 0 | 0 | 0 | 0 | 0 | 0 | 0 | 0 | 0
17 | 0 | 362 | 340 | 1 | 3.6-1-15 | УСТРОЙСТВО ФУНДАМЕНТНЫХ ПЛИТ ЖЕЛЕЗОБЕТОННЫХ ПЛОСКИХ | 100 м3 | 0.0402 | 0 |  |  |  |  | 2234.58 | 716.71 | 212.18 | 59.12 | 1305.69 | 0 | 7.1958 | 0 | 0 | 927.04 | 574.5 |  | 22950688 | 4777.74 | 1800.88 | 975.64 | 90.61 | 2001.22 | 0 | 179 | 0 | 0 | 4777.74 | 1800.88 | 975.64 | 90.61 | 2001.22 | 0 | 179 | 0 | 0 | 71 | 44 | 1 | 1 |  |  | 1 | 16.23 | 5.41 | 9.9 |  |  |  |  | 0 | 1 | ТСН-2001.3. Доп.22. Сб.6, т.1, поз.15 |  |  | 47 | 0 | 3.6-1-15 | 1 | 30 |  | 16.23 | 1 | 1 | 1 | 1 | 1 |  | 71 | 44 |  |  |  |  | 0 | 0 | [5 empty] | 0 |  | 0 | 2234.58 | 17828.712 | 5278.2124 | 1470.6003 | 32479.8006 | 0 | 179 | 0 | 0 | 927.0399 | 574.5036 | [13 empty] | 85 | 70 | 1.047 | 1.022 | 1007 | 100 м3 | 100 м3 | 100 |  | 21377762 | 30 | Строительные работы | 0 | 1 | 47 | ТСН-2001.3-6. 6-1...6-13 | ТСН-2001.3-6-1 |  | 0 | 4777.74 | 1800.88 | 975.64 | 90.61 | 2001.22 | 179 | 0 | 0 | 0 | 0 | 0 | 0 | 71 | 44 |  | 2 | 1 | 2 | 0 | 98.73 | 0 | 3834.85 | 3834.85 | 0 | 0 | 0
18 | 0 | 361 |  | 1,1 | 1.3-4-63 | КАРКАСЫ И СЕТКИ АРМАТУРНЫЕ ПЛОСКИЕ, СОБРАННЫЕ И СВАРЕННЫЕ (СВЯЗАННЫЕ) В АРМАТУРНЫЕ ИЗДЕЛИЯ, КЛАСС А-III, ДИАМЕТР 12 ММ | т | 0.32562 | 8.1 |  |  |  |  | 12842.28 | 12842.28 | 0 | 0 | 0 | 0 | 0 | 0 | 0 | 0 | 0 |  | 22950688 | 6340.75 | 6340.75 | 0 | 0 | 0 | 0 | 0 | 0 | 0 | 6340.75 | 6340.75 | 0 | 0 | 0 | 0 | 0 | 0 | 0 | 0 | 0 | 1 | 1 |  |  | 1 | 1 | 1 | 6.22 |  |  |  |  | 3 | 1 | ТСН-2001.1. База. Р.3, о.4, поз.63 |  |  | 47 | 0 | 1.3-4-63 | 1 | 30 |  | 1 | 1 | 1 | 1 | 1 | 1 |  | 0 | 0 |  |  |  |  | 0 | 0 | [5 empty] | 0 |  | 0 | 12842.28 | 39439.465 | 0 | 0 | 0 | 0 | 0 | 0 | 0 | 0 | 0 | [13 empty] | 85 | 70 | 1.047 | 1.022 | 1009 | т | т | 1000 |  | 21377762 | 30 | Строительные работы | 0 | 1 | 47 | ТСН-2001.3-6. 6-1...6-13 | ТСН-2001.3-6-1 |  | 0 | 6340.75 | 6340.75 | 0 | 0 | 0 | 0 | 0 |  | 0 | 0 | 0 | 0 | 0 | 0 |  | 2 | 1 | 2 | 0 | 0 | 0 | 12842.28 | 12842.28 | 0 | 0 | 0
18 | 0 | 358 |  | 1,2 | 1.3-1-41 | СМЕСИ БЕТОННЫЕ, БСГ, ТЯЖЕЛОГО БЕТОНА НА ГРАНИТНОМ ЩЕБНЕ, КЛАСС ПРОЧНОСТИ: В25 (М350); П3, ФРАКЦИЯ 5-20, F150, W6 | м3 | 4.0803 | 101.5 |  |  |  |  | 15295.24 | 15295.24 | 0 | 0 | 0 | 0 | 0 | 0 | 0 | 0 | 0 |  | 22950688 | 745.24 | 745.24 | 0 | 0 | 0 | 0 | 0 | 0 | 0 | 745.24 | 745.24 | 0 | 0 | 0 | 0 | 0 | 0 | 0 | 0 | 0 | 1 | 1 |  |  | 1 | 1 | 1 | 5.03 |  |  |  |  | 3 | 1 | ТСН-2001.1. База. Р.3, о.1, поз.41 |  |  | 47 | 0 | 1.3-1-41 | 1 | 30 |  | 1 | 1 | 1 | 1 | 1 | 1 |  | 0 | 0 |  |  |  |  | 0 | 0 | [5 empty] | 0 |  | 0 | 15295.24 | 3748.5572 | 0 | 0 | 0 | 0 | 0 | 0 | 0 | 0 | 0 | [13 empty] | 85 | 70 | 1.047 | 1.022 | 1007 | м3 | м3 | 1 |  | 21377762 | 30 | Строительные работы | 0 | 1 | 47 | ТСН-2001.3-6. 6-1...6-13 | ТСН-2001.3-6-1 |  | 0 | 745.24 | 745.24 | 0 | 0 | 0 | 0 | 0 |  | 0 | 0 | 0 | 0 | 0 | 0 |  | 2 | 1 | 2 | 0 | 0 | 0 | 15295.24 | 15295.24 | 0 | 0 | 0
18 | 0 | 360 |  | 1,3 | 1.3-4-61 | КАРКАСЫ И СЕТКИ АРМАТУРНЫЕ ПЛОСКИЕ, СОБРАННЫЕ И СВАРЕННЫЕ (СВЯЗАННЫЕ) В АРМАТУРНЫЕ ИЗДЕЛИЯ, КЛАСС А-III, ДИАМЕТР 8 ММ | т | 0 | 0 |  |  |  |  | 0 | 0 | 0 | 0 | 0 | 0 | 0 | 0 | 0 | 0 | 0 |  | 22950688 | 6340.75 | 6340.75 | 0 | 0 | 0 | 0 | 0 | 0 | 0 | 6340.75 | 6340.75 | 0 | 0 | 0 | 0 | 0 | 0 | 0 | 0 | 0 | 1 | 1 |  |  | 1 | 1 | 1 | 6.22 |  |  |  |  | 3 | 1 | ТСН-2001.1. База. Р.3, о.4, поз.61 |  |  | 47 | 0 | 1.3-4-61 | 1 | 30 |  | 1 | 1 | 1 | 1 | 1 | 1 |  | 0 | 0 |  |  |  |  | 0 | 0 | [5 empty] | 0 |  | 0 | 0 | 39439.465 | 0 | 0 | 0 | 0 | 0 | 0 | 0 | 0 | 0 | [13 empty] | 85 | 70 | 1.047 | 1.022 | 1009 | т | т | 1000 |  | 21377762 | 30 | Строительные работы | 0 | 1 | 47 | ТСН-2001.3-6. 6-1...6-13 | ТСН-2001.3-6-1 |  | 0 | 6340.75 | 6340.75 | 0 | 0 | 0 | 0 | 0 |  | 0 | 0 | 0 | 0 | 0 | 0 |  | 2 | 1 | 2 | 0 | 0 | 0 | 0 | 0 | 0 | 0 | 0
18 | 0 | 359 |  | 1,4 | 1.3-4-1 | АРМАТУРНЫЕ ЗАГОТОВКИ (СТЕРЖНИ, ХОМУТЫ И Т.П.), НЕ СОБРАННЫЕ В КАРКАСЫ ИЛИ СЕТКИ, УГЛЕРОДИСТАЯ СТАЛЬ ОБЩЕГО НАЗНАЧЕНИЯ И АРМАТУРНАЯ СТАЛЬ ГЛАДКАЯ, КЛАСС А-I, ДИАМЕТР 6-7 ММ | т | 0 | 0 |  |  |  |  | 0 | 0 | 0 | 0 | 0 | 0 | 0 | 0 | 0 | 0 | 0 |  | 22950688 | 5681.92 | 5681.92 | 0 | 0 | 0 | 0 | 0 | 0 | 0 | 5681.92 | 5681.92 | 0 | 0 | 0 | 0 | 0 | 0 | 0 | 0 | 0 | 1 | 1 |  |  | 1 | 1 | 1 | 5.95 |  |  |  |  | 3 | 1 | ТСН-2001.1. База. Р.3, о.4, поз.1 |  |  | 47 | 0 | 1.3-4-1 | 1 | 30 |  | 1 | 1 | 1 | 1 | 1 | 1 |  | 0 | 0 |  |  |  |  | 0 | 0 | [5 empty] | 0 |  | 0 | 0 | 33807.424 | 0 | 0 | 0 | 0 | 0 | 0 | 0 | 0 | 0 | [13 empty] | 85 | 70 | 1.047 | 1.022 | 1009 | т | т | 1000 |  | 21377762 | 30 | Строительные работы | 0 | 1 | 47 | ТСН-2001.3-6. 6-1...6-13 | ТСН-2001.3-6-1 |  | 0 | 5681.92 | 5681.92 | 0 | 0 | 0 | 0 | 0 |  | 0 | 0 | 0 | 0 | 0 | 0 |  | 2 | 1 | 2 | 0 | 0 | 0 | 0 | 0 | 0 | 0 | 0
51 | 0 | 5 | 646 |  | ОБЩЕЖИТИЕ | Ступени ж/бетонные | [7 empty] | 0 | 0 | 0 | 0 | 0 | 0 | 0 | 0 | 0 | 0 | 0 | [15 empty] | 0 | 0 | 0 | 0 | 0 | 0 | 0 | [70 empty] | 0
50 | 0 | 0 | 1 | 201 | 0 | ПЗ | Прямые затраты |  |  | 201 | 1 | 3 |  | 2
50 | 0 | 0 | 1 | 202 | 0 | СтМат | Стоимость материальных ресурсов |  |  | 202 | 2 | 3 |  | 2
50 | 0 | 0 | 1 | 222 | 0 | СтМатЗак | Стоимость материалов заказчика |  |  | 222 | 3 | 3 |  | 2
50 | 0 | 0 | 1 | 216 | 0 | Оборуд | Стоимость оборудования |  |  | 216 | 4 | 3 |  | 2
50 | 0 | 0 | 1 | 223 | 0 | ОборудЗак | Стоимость оборудования заказчика |  |  | 223 | 5 | 3 |  | 2
50 | 0 | 0 | 1 | 203 | 0 | ЭММ | Эксплуатация машин |  |  | 203 | 6 | 3 |  | 2
50 | 0 | 0 | 1 | 204 | 0 | ЗПМ | ЗП машинистов |  |  | 204 | 7 | 3 |  | 2
50 | 0 | 0 | 1 | 205 | 0 | ОЗП | Основная ЗП рабочих |  |  | 205 | 8 | 3 |  | 2
50 | 0 | 0 | 1 | 214 | 0 | Строит | Строительные работы с НР и СП |  |  | 214 | 9 | 3 |  | 2
50 | 0 | 0 | 1 | 215 | 0 | Монтаж | Монтажные работы с НР и СП |  |  | 215 | 10 | 3 |  | 2
50 | 0 | 0 | 1 | 217 | 0 | Прочие | Прочие работы с НР и СП |  |  | 217 | 11 | 3 |  | 2
50 | 0 | 0 | 1 | 206 | 0 | ВозврМат | Возврат материалов |  |  | 206 | 12 | 3 |  | 2
50 | 0 | 0 | 1 | 207 | 0 | ТрудСтр | Трудозатраты строителей |  |  | 207 | 13 | 3 |  | -1
50 | 0 | 0 | 1 | 208 | 0 | ТрудМаш | Трудозатраты машинистов |  |  | 208 | 14 | 3 |  | -1
50 | 0 | 0 | 1 | 209 | 0 | ТранспМат | Транспорт материалов |  |  | 209 | 15 | 3 |  | 2
50 | 0 | 0 | 1 | 210 | 0 | НР | Накладные расходы |  |  | 210 | 16 | 3 |  | 2
50 | 0 | 0 | 1 | 211 | 0 | СмПриб | Сметная прибыль |  |  | 211 | 17 | 3 |  | 2
50 | 0 | 0 | 1 | 224 | 0 | Всего | Всего с НР и СП |  |  | 224 | 18 | 3 |  | 2
5 | 0 |  | 689 |  | Новый подраздел | Поручни |  | 0 |  | 0 | [10 empty] | 0 | [53 empty] | 0 | [11 empty] | 0
52 | 0 | 5 | 677 | 0 | Новый подраздел | Поручни | [7 empty] | 0 | 0 | 0 | 0 | 0 | 0 | 0 | 0 | 0 | 0 | 0 | 0 | 0 | 0 | 0 | 0 | 0 | 0 | 0 | 0 | 0 | 0 | 0 | 0 | 0 | 0 | 0 | 0 | 0 | 0 | 0 | 0 | 0 | 0 | 0 | 0 | 0 | 0 | 0 | 0 | 0 | 0 | 0 | 0 | 0 | 0 | 0 | 0 | 0 | 0 | 0 | 0 | 0 | 0 | 0 | 0 | 0 | 0 | 0 | 0 | 0 | 0 | 0 | 0 | 0 | 0 | 0 | 0 | 0 | 0 | 0 | 0 | 0 | 0 | 0 | 0 | 0 | 0 | 0 | 0 | 0 | 0 | 0 | 0 | 0 | 0 | 0 | 0 | 0 | 0 | 0 | 0 | 0 | 0 | 0 | 0 | 0 | 0 | 0 | 0 | 0 | 0 | 0 | 0
17 | 0 | 367 | 345 | 1 | 3.7-60-3 | УСТАНОВКА МЕТАЛЛИЧЕСКИХ ОГРАЖДЕНИЙ С ПОРУЧНЯМИ ИЗ ПОЛИВИНИЛХЛОРИДА | 100 м | 0.09 | 0 |  |  |  |  | 1099.73 | 0 | 71.34 | 31.08 | 1028.39 | 0 | 5.139 | 0 | 0 | 781.58 | 452.49 |  | 22950688 | 794.11 | 0 | 90.07 | 21.28 | 704.04 | 0 | 57.1 | 0 | 0 | 794.11 | 0 | 90.07 | 21.28 | 704.04 | 0 | 57.1 | 0 | 0 | 76 | 44 | 1 | 1 |  |  | 1 | 16.23 | 8.8 | 1 |  |  |  |  | 0 | 1 | ТСН-2001.3. База. Сб.7, т.60, поз.3 |  |  | 61 | 0 | 3.7-60-3 | 1 | 30 |  | 16.23 | 1 | 1 | 1 | 1 | 1 |  | 76 | 44 |  |  |  |  | 0 | 0 | [5 empty] | 0 |  | 0 | 1099.73 | 0 | 792.616 | 345.3744 | 11426.5692 | 0 | 57.1 | 0 | 0 | 781.5764 | 452.4916 | [13 empty] | 91 | 70 | 1.047 | 1 | 1003 | 100 м | 100 м | 100 |  | 21377776 | 30 | Строительные работы | 0 | 1 | 61 | ТСН-2001.3-7. 7-54-4...7-54-12, 7-55...7-63 | ТСН-2001.3-7-7 |  | 0 | 794.11 | 0 | 90.07 | 21.28 | 704.04 | 57.1 | 0 | 0 | 0 | 0 | 0 | 0 | 76 | 44 |  | 2 | 1 | 2 | 0 | 51.9 | 0 | 2385.7 | 2385.7 | 0 | 0 | 0
18 | 0 | 367 |  | 1,1 | 1.6-1-218 | ОГРАЖДЕНИЯ ИЗ ПРОКАТНЫХ И ГНУТЫХ ПРОФИЛЕЙ ПОЛОСОВОЙ И КРУГЛОЙ СТАЛИ | т | 0.1881 | 2.09 |  |  |  |  | 10385.04 | 10385.04 | 0 | 0 | 0 | 0 | 0 | 0 | 0 | 0 | 0 |  | 22950688 | 14881.46 | 14881.46 | 0 | 0 | 0 | 0 | 0 | 0 | 0 | 14881.46 | 14881.46 | 0 | 0 | 0 | 0 | 0 | 0 | 0 | 0 | 0 | 1 | 1 |  |  | 1 | 1 | 1 | 3.71 |  |  |  |  | 3 | 1 | ТСН-2001.1. База. Р.6, о.1, поз.218 |  |  | 61 | 0 | 1.6-1-218 | 1 | 30 |  | 1 | 1 | 1 | 1 | 1 | 1 |  | 0 | 0 |  |  |  |  | 0 | 0 | [5 empty] | 0 |  | 0 | 10385.04 | 55210.2166 | 0 | 0 | 0 | 0 | 0 | 0 | 0 | 0 | 0 | [13 empty] | 91 | 70 | 1.047 | 1 | 1009 | т | т | 1000 |  | 21377776 | 30 | Строительные работы | 0 | 1 | 61 | ТСН-2001.3-7. 7-54-4...7-54-12, 7-55...7-63 | ТСН-2001.3-7-7 |  | 0 | 14881.46 | 14881.46 | 0 | 0 | 0 | 0 | 0 |  | 0 | 0 | 0 | 0 | 0 | 0 |  | 2 | 1 | 2 | 0 | 0 | 0 | 10385.04 | 10385.04 | 0 | 0 | 0
18 | 0 | 365 |  | 1,2 | 1.1-1-1328 | ЦЕМЕНТ ОБЩЕСТРОИТЕЛЬНЫЙ, ПОРТЛАНДЦЕМЕНТ ОБЩЕГО НАЗНАЧЕНИЯ, МАРКА 300 | т | 0.0135 | 0.15 |  |  |  |  | 29.23 | 29.23 | 0 | 0 | 0 | 0 | 0 | 0 | 0 | 0 | 0 |  | 22950688 | 315.2 | 315.2 | 0 | 0 | 0 | 0 | 0 | 0 | 0 | 315.2 | 315.2 | 0 | 0 | 0 | 0 | 0 | 0 | 0 | 0 | 0 | 1 | 1 |  |  | 1 | 1 | 1 | 6.87 |  |  |  |  | 3 | 1 | ТСН-2001.1. База. Р.1, о.1, поз.1328 |  |  | 61 | 0 | 1.1-1-1328 | 1 | 30 |  | 1 | 1 | 1 | 1 | 1 | 1 |  | 0 | 0 |  |  |  |  | 0 | 0 | [5 empty] | 0 |  | 0 | 29.23 | 2165.424 | 0 | 0 | 0 | 0 | 0 | 0 | 0 | 0 | 0 | [13 empty] | 91 | 70 | 1.047 | 1 | 1009 | т | т | 1000 |  | 21377776 | 30 | Строительные работы | 0 | 1 | 61 | ТСН-2001.3-7. 7-54-4...7-54-12, 7-55...7-63 | ТСН-2001.3-7-7 |  | 0 | 315.2 | 315.2 | 0 | 0 | 0 | 0 | 0 |  | 0 | 0 | 0 | 0 | 0 | 0 |  | 2 | 1 | 2 | 0 | 0 | 0 | 29.23 | 29.23 | 0 | 0 | 0
18 | 0 | 366 |  | 1,3 | 1.1-1-290 | ПОРУЧНИ ПОЛИВИНИЛХЛОРИДНЫЕ | м | 9.18 | 102 |  |  |  |  | 577.59 | 577.59 | 0 | 0 | 0 | 0 | 0 | 0 | 0 | 0 | 0 |  | 22950688 | 27.12 | 27.12 | 0 | 0 | 0 | 0 | 0 | 0 | 0 | 27.12 | 27.12 | 0 | 0 | 0 | 0 | 0 | 0 | 0 | 0 | 0 | 1 | 1 |  |  | 1 | 1 | 1 | 2.32 |  |  |  |  | 3 | 1 | ТСН-2001.1. Д.3. Р.1, о.1, поз.290 |  |  | 61 | 0 | 1.1-1-290 | 1 | 30 |  | 1 | 1 | 1 | 1 | 1 | 1 |  | 0 | 0 |  |  |  |  | 0 | 0 | [5 empty] | 0 |  | 0 | 577.59 | 62.9184 | 0 | 0 | 0 | 0 | 0 | 0 | 0 | 0 | 0 | [13 empty] | 91 | 70 | 1.047 | 1 | 1003 | м | м | 1 |  | 21377776 | 30 | Строительные работы | 0 | 1 | 61 | ТСН-2001.3-7. 7-54-4...7-54-12, 7-55...7-63 | ТСН-2001.3-7-7 |  | 0 | 27.12 | 27.12 | 0 | 0 | 0 | 0 | 0 |  | 0 | 0 | 0 | 0 | 0 | 0 |  | 2 | 1 | 2 | 0 | 0 | 0 | 577.59 | 577.59 | 0 | 0 | 0
17 | 0 | 372 | 350 | 2 | 3.15-107-4 | МАСЛЯНАЯ ОКРАСКА БЕЛИЛАМИ С ДОБАВЛЕНИЕМ КОЛЕРА МЕТАЛЛИЧЕСКИХ РЕШЕТОК, ПЕРЕПЛЕТОВ, ТРУБ, ДИАМЕТРОМ МЕНЕЕ 50 ММ И Т.П. ЗА ДВА РАЗА | 100 м2 | 0.032 | 0 |  |  |  |  | 395.02 | 0.25 | 0.21 | 0.09 | 394.56 | 0 | 2.0672 | 0 | 0 | 331.43 | 173.61 |  | 22950688 | 762.12 | 1.68 | 0.74 | 0.18 | 759.7 | 0 | 64.6 | 0 | 0 | 762.12 | 1.68 | 0.74 | 0.18 | 759.7 | 0 | 64.6 | 0 | 0 | 84 | 44 | 1 | 1 |  |  | 1 | 16.23 | 8.88 | 4.56 |  |  |  |  | 0 | 1 | ТСН-2001.3. База. Сб.15, т.107, поз.4 |  |  | 117 | 0 | 3.15-107-4 | 1 | 30 |  | 16.23 | 1 | 1 | 1 | 1 | 1 |  | 84 | 44 |  |  |  |  | 0 | 0 | [5 empty] | 0 |  | 0 | 395.02 | 7.6608 | 6.5712 | 2.9214 | 12329.931 | 0 | 64.6 | 0 | 0 | 331.4304 | 173.6064 | [13 empty] | 100 | 64 | 1.025 | 1 | 1005 | 100 м2 | 100 м2 | 100 |  | 21377832 | 30 | Строительные работы | 0 | 1 | 117 | ТСН-2001.3-15. 15-91-3, 15-91-4, 15-92...15-115 | ТСН-2001.3-15-9 |  | 0 | 762.12 | 1.68 | 0.74 | 0.18 | 759.7 | 64.6 | 0 | 0 | 0 | 0 | 0 | 0 | 84 | 44 |  | 2 | 1 | 2 | 0 | 0.15 | 0 | 900.21 | 900.21 | 0 | 0 | 0
18 | 0 | 371 |  | 2,1 | 1.1-1-2182 | КРАСКИ МАСЛЯНЫЕ ДЛЯ ВНУТРЕННИХ РАБОТ, ГОТОВЫЕ К ПРИМЕНЕНИЮ, МАРКА МА-15 БИО | т | 0.0007872 | 0.0246 |  |  |  |  | 67.26 | 67.26 | 0 | 0 | 0 | 0 | 0 | 0 | 0 | 0 | 0 |  | 22950688 | 42508.19 | 42508.19 | 0 | 0 | 0 | 0 | 0 | 0 | 0 | 42508.19 | 42508.19 | 0 | 0 | 0 | 0 | 0 | 0 | 0 | 0 | 0 | 1 | 1 |  |  | 1 | 1 | 1 | 2.01 |  |  |  |  | 3 | 1 | ТСН-2001.1. База. Р.1, о.1, поз.2182 |  |  | 117 | 0 | 1.1-1-2182 | 1 | 30 |  | 1 | 1 | 1 | 1 | 1 | 1 |  | 0 | 0 |  |  |  |  | 0 | 0 | [5 empty] | 0 |  | 0 | 67.26 | 85441.4619 | 0 | 0 | 0 | 0 | 0 | 0 | 0 | 0 | 0 | [13 empty] | 100 | 64 | 1.025 | 1 | 1009 | т | т | 1000 |  | 21377832 | 30 | Строительные работы | 0 | 1 | 117 | ТСН-2001.3-15. 15-91-3, 15-91-4, 15-92...15-115 | ТСН-2001.3-15-9 |  | 0 | 42508.19 | 42508.19 | 0 | 0 | 0 | 0 | 0 |  | 0 | 0 | 0 | 0 | 0 | 0 |  | 2 | 1 | 2 | 0 | 0 | 0 | 67.26 | 67.26 | 0 | 0 | 0
18 | 0 | 372 |  | 2,2 | 1.1-1-732 | ОЛИФА ДЛЯ ОКРАСКИ КОМБИНИРОВАННАЯ 'ОКСОЛЬ' | кг | 0.0864 | 2.7 |  |  |  |  | 6.58 | 6.58 | 0 | 0 | 0 | 0 | 0 | 0 | 0 | 0 | 0 |  | 22950688 | 20.19 | 20.19 | 0 | 0 | 0 | 0 | 0 | 0 | 0 | 20.19 | 20.19 | 0 | 0 | 0 | 0 | 0 | 0 | 0 | 0 | 0 | 1 | 1 |  |  | 1 | 1 | 1 | 3.77 |  |  |  |  | 3 | 1 | ТСН-2001.1. База. Р.1, о.1, поз.732 |  |  | 117 | 0 | 1.1-1-732 | 1 | 30 |  | 1 | 1 | 1 | 1 | 1 | 1 |  | 0 | 0 |  |  |  |  | 0 | 0 | [5 empty] | 0 |  | 0 | 6.58 | 76.1163 | 0 | 0 | 0 | 0 | 0 | 0 | 0 | 0 | 0 | [13 empty] | 100 | 64 | 1.025 | 1 | 1009 | кг | кг | 1 |  | 21377832 | 30 | Строительные работы | 0 | 1 | 117 | ТСН-2001.3-15. 15-91-3, 15-91-4, 15-92...15-115 | ТСН-2001.3-15-9 |  | 0 | 20.19 | 20.19 | 0 | 0 | 0 | 0 | 0 |  | 0 | 0 | 0 | 0 | 0 | 0 |  | 2 | 1 | 2 | 0 | 0 | 0 | 6.58 | 6.58 | 0 | 0 | 0
51 | 0 | 5 | 677 |  | Новый подраздел | Поручни | [7 empty] | 0 | 0 | 0 | 0 | 0 | 0 | 0 | 0 | 0 | 0 | 0 | [15 empty] | 0 | 0 | 0 | 0 | 0 | 0 | 0 | [70 empty] | 0
50 | 0 | 0 | 1 | 201 | 0 | ПЗ | Прямые затраты |  |  | 201 | 1 | 3 |  | 2
50 | 0 | 0 | 1 | 202 | 0 | СтМат | Стоимость материальных ресурсов |  |  | 202 | 2 | 3 |  | 2
50 | 0 | 0 | 1 | 222 | 0 | СтМатЗак | Стоимость материалов заказчика |  |  | 222 | 3 | 3 |  | 2
50 | 0 | 0 | 1 | 216 | 0 | Оборуд | Стоимость оборудования |  |  | 216 | 4 | 3 |  | 2
50 | 0 | 0 | 1 | 223 | 0 | ОборудЗак | Стоимость оборудования заказчика |  |  | 223 | 5 | 3 |  | 2
50 | 0 | 0 | 1 | 203 | 0 | ЭММ | Эксплуатация машин |  |  | 203 | 6 | 3 |  | 2
50 | 0 | 0 | 1 | 204 | 0 | ЗПМ | ЗП машинистов |  |  | 204 | 7 | 3 |  | 2
50 | 0 | 0 | 1 | 205 | 0 | ОЗП | Основная ЗП рабочих |  |  | 205 | 8 | 3 |  | 2
50 | 0 | 0 | 1 | 214 | 0 | Строит | Строительные работы с НР и СП |  |  | 214 | 9 | 3 |  | 2
50 | 0 | 0 | 1 | 215 | 0 | Монтаж | Монтажные работы с НР и СП |  |  | 215 | 10 | 3 |  | 2
50 | 0 | 0 | 1 | 217 | 0 | Прочие | Прочие работы с НР и СП |  |  | 217 | 11 | 3 |  | 2
50 | 0 | 0 | 1 | 206 | 0 | ВозврМат | Возврат материалов |  |  | 206 | 12 | 3 |  | 2
50 | 0 | 0 | 1 | 207 | 0 | ТрудСтр | Трудозатраты строителей |  |  | 207 | 13 | 3 |  | -1
50 | 0 | 0 | 1 | 208 | 0 | ТрудМаш | Трудозатраты машинистов |  |  | 208 | 14 | 3 |  | -1
50 | 0 | 0 | 1 | 209 | 0 | ТранспМат | Транспорт материалов |  |  | 209 | 15 | 3 |  | 2
50 | 0 | 0 | 1 | 210 | 0 | НР | Накладные расходы |  |  | 210 | 16 | 3 |  | 2
50 | 0 | 0 | 1 | 211 | 0 | СмПриб | Сметная прибыль |  |  | 211 | 17 | 3 |  | 2
50 | 0 | 0 | 1 | 224 | 0 | Всего | Всего с НР и СП |  |  | 224 | 18 | 3 |  | 2
5 | 0 |  | 717 |  | Новый подраздел | Вывоз мусора |  | 0 |  | 0 | [10 empty] | 0 | [53 empty] | 0 | [11 empty] | 0
52 | 0 | 5 | 710 | 0 | Новый подраздел | Вывоз мусора | [7 empty] | 0 | 0 | 0 | 0 | 0 | 0 | 0 | 0 | 0 | 0 | 0 | 0 | 0 | 0 | 0 | 0 | 0 | 0 | 0 | 0 | 0 | 0 | 0 | 0 | 0 | 0 | 0 | 0 | 0 | 0 | 0 | 0 | 0 | 0 | 0 | 0 | 0 | 0 | 0 | 0 | 0 | 0 | 0 | 0 | 0 | 0 | 0 | 0 | 0 | 0 | 0 | 0 | 0 | 0 | 0 | 0 | 0 | 0 | 0 | 0 | 0 | 0 | 0 | 0 | 0 | 0 | 0 | 0 | 0 | 0 | 0 | 0 | 0 | 0 | 0 | 0 | 0 | 0 | 0 | 0 | 0 | 0 | 0 | 0 | 0 | 0 | 0 | 0 | 0 | 0 | 0 | 0 | 0 | 0 | 0 | 0 | 0 | 0 | 0 | 0 | 0 | 0 | 0 | 0
17 | 0 | 373 | 351 | 1 | 6.68-13-1 | МЕХАНИЗИРОВАННАЯ ПОГРУЗКА СТРОИТЕЛЬНОГО МУСОРА В АВТОМОБИЛИ-САМОСВАЛЫ | т | 10.8 | 0 |  |  |  |  | 707.13 | 0 | 707.13 | 259.42 | 0 | 0 | 0 | 0 | 0 | 0 | 0 |  | 22950688 | 8.86 | 0 | 8.86 | 1.48 | 0 | 0 | 0 | 0 | 0 | 8.86 | 0 | 8.86 | 1.48 | 0 | 0 | 0 | 0 | 0 | 76 | 44 | 1 | 1 |  |  | 1 | 16.23 | 7.39 | 1 |  |  |  |  | 0 | 1 | ТСН-2001.6. База. Сб.68, т.13, поз.1 |  |  | 658 | 0 | 6.68-13-1 | 1 | 60 |  | 16.23 | 1 | 1 | 1 | 1 | 1 |  | 76 | 44 |  |  |  |  | 0 | 0 | [5 empty] | 0 |  | 0 | 707.13 | 0 | 65.4754 | 24.0204 | 0 | 0 | 0 | 0 | 0 | 0 | 0 | [13 empty] | 91 | 70 | 1.047 | 1.002 | 1009 | т | т | 1000 |  | 21378373 | 60 | Ремонтно-строительные работы | 0 | 1 | 658 | ТСН-2001.6-68. 68-13 | ТСН-2001.6-68-5 |  | 0 | 8.86 | 0 | 8.86 | 1.48 | 0 | 0 | 0 | 0 | 0 | 0 | 0 | 0 | 76 | 44 |  | 2 | 1 | 2 | 0 | 433.23 | 0 | 1140.36 | 1140.36 | 0 | 0 | 0
17 | 0 |  |  | 2 | 15.1-0-1 | СОДЕРЖАНИЕ СВАЛКИ ОТХОДОВ СТРОИТЕЛЬСТВА И СНОСА | т | 10.8 | 0 |  |  |  |  | 1647.11 | 0 | 1647.11 | 0 | 0 | 0 | 0 | 0 | 0 | 0 | 0 |  | 22950688 | 101 | 0 | 101 | 0 | 0 | 0 | 0 | 0 | 0 | 101 | 0 | 101 | 0 | 0 | 0 | 0 | 0 | 0 | 0 | 0 | 1 | 1 |  |  | 1 | 1 | 1.51 | 1 |  |  |  |  | 0 | 4 | ТСН-2001.15. База. Сб.1, т.0, поз.1 |  |  | 1110 | 0 | 15.1-0-1 | 1 | 150 |  | 1 | 1 | 1 | 1 | 1 | 1 |  | 0 | 0 |  |  |  |  | 0 | 0 | [5 empty] | 0 |  | 0 | 1647.11 | 0 | 152.51 | 0 | 0 | 0 | 0 | 0 | 0 | 0 | 0 | [13 empty] | 0 | 0 | 1 | 1 | 1009 | т | т | 1000 |  | 21378825 | 150 | Транспортные затраты | 0 | 4 | 1110 | ТСН-2001.15-1. Содержание свалки | ТСН-2001.15-1-2 |  | 0 | 101 | 0 | 101 | 0 | 0 | 0 | 0 | 0 | 0 | 0 | 0 | 0 | 0 | 0 |  | 2 | 1 | 2 | 0 | 0 | 0 | 1647.11 | 0 | 0 | 1647.11 | 0
51 | 0 | 5 | 710 |  | Новый подраздел | Вывоз мусора | [7 empty] | 0 | 0 | 0 | 0 | 0 | 0 | 0 | 0 | 0 | 0 | 0 | [15 empty] | 0 | 0 | 0 | 0 | 0 | 0 | 0 | [70 empty] | 0
50 | 0 | 0 | 1 | 201 | 0 | ПЗ | Прямые затраты |  |  | 201 | 1 | 3 |  | 2
50 | 0 | 0 | 1 | 202 | 0 | СтМат | Стоимость материальных ресурсов |  |  | 202 | 2 | 3 |  | 2
50 | 0 | 0 | 1 | 222 | 0 | СтМатЗак | Стоимость материалов заказчика |  |  | 222 | 3 | 3 |  | 2
50 | 0 | 0 | 1 | 216 | 0 | Оборуд | Стоимость оборудования |  |  | 216 | 4 | 3 |  | 2
50 | 0 | 0 | 1 | 223 | 0 | ОборудЗак | Стоимость оборудования заказчика |  |  | 223 | 5 | 3 |  | 2
50 | 0 | 0 | 1 | 203 | 0 | ЭММ | Эксплуатация машин |  |  | 203 | 6 | 3 |  | 2
50 | 0 | 0 | 1 | 204 | 0 | ЗПМ | ЗП машинистов |  |  | 204 | 7 | 3 |  | 2
50 | 0 | 0 | 1 | 205 | 0 | ОЗП | Основная ЗП рабочих |  |  | 205 | 8 | 3 |  | 2
50 | 0 | 0 | 1 | 214 | 0 | Строит | Строительные работы с НР и СП |  |  | 214 | 9 | 3 |  | 2
50 | 0 | 0 | 1 | 215 | 0 | Монтаж | Монтажные работы с НР и СП |  |  | 215 | 10 | 3 |  | 2
50 | 0 | 0 | 1 | 217 | 0 | Прочие | Прочие работы с НР и СП |  |  | 217 | 11 | 3 |  | 2
50 | 0 | 0 | 1 | 206 | 0 | ВозврМат | Возврат материалов |  |  | 206 | 12 | 3 |  | 2
50 | 0 | 0 | 1 | 207 | 0 | ТрудСтр | Трудозатраты строителей |  |  | 207 | 13 | 3 |  | -1
50 | 0 | 0 | 1 | 208 | 0 | ТрудМаш | Трудозатраты машинистов |  |  | 208 | 14 | 3 |  | -1
50 | 0 | 0 | 1 | 209 | 0 | ТранспМат | Транспорт материалов |  |  | 209 | 15 | 3 |  | 2
50 | 0 | 0 | 1 | 210 | 0 | НР | Накладные расходы |  |  | 210 | 16 | 3 |  | 2
50 | 0 | 0 | 1 | 211 | 0 | СмПриб | Сметная прибыль |  |  | 211 | 17 | 3 |  | 2
50 | 0 | 0 | 1 | 224 | 0 | Всего | Всего с НР и СП |  |  | 224 | 18 | 3 |  | 2
51 | 0 | 4 | 541 |  | Новый раздел | Строительные работы | [7 empty] | 0 | 0 | 0 | 0 | 0 | 0 | 0 | 0 | 0 | 0 | 0 | [15 empty] | 0 | 0 | 0 | 0 | 0 | 0 | 0 | [70 empty] | 0
50 | 0 | 0 | 1 | 201 | 0 | ПЗ | Прямые затраты |  |  | 201 | 1 | 3 |  | 2
50 | 0 | 0 | 1 | 202 | 0 | СтМат | Стоимость материальных ресурсов |  |  | 202 | 2 | 3 |  | 2
50 | 0 | 0 | 1 | 222 | 0 | СтМатЗак | Стоимость материалов заказчика |  |  | 222 | 3 | 3 |  | 2
50 | 0 | 0 | 1 | 216 | 0 | Оборуд | Стоимость оборудования |  |  | 216 | 4 | 3 |  | 2
50 | 0 | 0 | 1 | 223 | 0 | ОборудЗак | Стоимость оборудования заказчика |  |  | 223 | 5 | 3 |  | 2
50 | 0 | 0 | 1 | 203 | 0 | ЭММ | Эксплуатация машин |  |  | 203 | 6 | 3 |  | 2
50 | 0 | 0 | 1 | 204 | 0 | ЗПМ | ЗП машинистов |  |  | 204 | 7 | 3 |  | 2
50 | 0 | 0 | 1 | 205 | 0 | ОЗП | Основная ЗП рабочих |  |  | 205 | 8 | 3 |  | 2
50 | 0 | 0 | 1 | 214 | 0 | Строит | Строительные работы с НР и СП |  |  | 214 | 9 | 3 |  | 2
50 | 0 | 0 | 1 | 215 | 0 | Монтаж | Монтажные работы с НР и СП |  |  | 215 | 10 | 3 |  | 2
50 | 0 | 0 | 1 | 217 | 0 | Прочие | Прочие работы с НР и СП |  |  | 217 | 11 | 3 |  | 2
50 | 0 | 0 | 1 | 206 | 0 | ВозврМат | Возврат материалов |  |  | 206 | 12 | 3 |  | 2
50 | 0 | 0 | 1 | 207 | 0 | ТрудСтр | Трудозатраты строителей |  |  | 207 | 13 | 3 |  | -1
50 | 0 | 0 | 1 | 208 | 0 | ТрудМаш | Трудозатраты машинистов |  |  | 208 | 14 | 3 |  | -1
50 | 0 | 0 | 1 | 209 | 0 | ТранспМат | Транспорт материалов |  |  | 209 | 15 | 3 |  | 2
50 | 0 | 0 | 1 | 210 | 0 | НР | Накладные расходы |  |  | 210 | 16 | 3 |  | 2
50 | 0 | 0 | 1 | 211 | 0 | СмПриб | Сметная прибыль |  |  | 211 | 17 | 3 |  | 2
50 | 0 | 0 | 1 | 224 | 0 | Всего | Всего с НР и СП |  |  | 224 | 18 | 3 |  | 2
51 | 0 | 3 | 479 |  |  | ОБЩЕЖИТИЕ (ремонт крыльца) | [7 empty] | 0 | 0 | 0 | 0 | 0 | 0 | 0 | 0 | 0 | 0 | 0 | [15 empty] | 0 | 0 | 0 | 0 | 0 | 0 | 0 | [70 empty] | 0
50 | 0 | 0 | 1 | 201 | 0 | ПЗ | Прямые затраты |  |  | 201 | 1 | 3 |  | 2
50 | 0 | 0 | 1 | 202 | 0 | СтМат | Стоимость материальных ресурсов |  |  | 202 | 2 | 3 |  | 2
50 | 0 | 0 | 1 | 222 | 0 | СтМатЗак | Стоимость материалов заказчика |  |  | 222 | 3 | 3 |  | 2
50 | 0 | 0 | 1 | 216 | 0 | Оборуд | Стоимость оборудования |  |  | 216 | 4 | 3 |  | 2
50 | 0 | 0 | 1 | 223 | 0 | ОборудЗак | Стоимость оборудования заказчика |  |  | 223 | 5 | 3 |  | 2
50 | 0 | 0 | 1 | 203 | 0 | ЭММ | Эксплуатация машин |  |  | 203 | 6 | 3 |  | 2
50 | 0 | 0 | 1 | 204 | 0 | ЗПМ | ЗП машинистов |  |  | 204 | 7 | 3 |  | 2
50 | 0 | 0 | 1 | 205 | 0 | ОЗП | Основная ЗП рабочих |  |  | 205 | 8 | 3 |  | 2
50 | 0 | 0 | 1 | 214 | 0 | Строит | Строительные работы с НР и СП |  |  | 214 | 9 | 3 |  | 2
50 | 0 | 0 | 1 | 215 | 0 | Монтаж | Монтажные работы с НР и СП |  |  | 215 | 10 | 3 |  | 2
50 | 0 | 0 | 1 | 217 | 0 | Прочие | Прочие работы с НР и СП |  |  | 217 | 11 | 3 |  | 2
50 | 0 | 0 | 1 | 206 | 0 | ВозврМат | Возврат материалов |  |  | 206 | 12 | 3 |  | 2
50 | 0 | 0 | 1 | 207 | 0 | ТрудСтр | Трудозатраты строителей |  |  | 207 | 13 | 3 |  | -1
50 | 0 | 0 | 1 | 208 | 0 | ТрудМаш | Трудозатраты машинистов |  |  | 208 | 14 | 3 |  | -1
50 | 0 | 0 | 1 | 209 | 0 | ТранспМат | Транспорт материалов |  |  | 209 | 15 | 3 |  | 2
50 | 0 | 0 | 1 | 210 | 0 | НР | Накладные расходы |  |  | 210 | 16 | 3 |  | 2
50 | 0 | 0 | 1 | 211 | 0 | СмПриб | Сметная прибыль |  |  | 211 | 17 | 3 |  | 2
50 | 0 | 0 | 1 | 224 | 0 | Всего | Всего с НР и СП |  |  | 224 | 18 | 3 |  | 2
3 | 1 |  | 895 |  | Новая локальная смета | РЕМОНТ КРОВЛИ(СтаыйУчКорпус) |  | 0 |  | -1 | [10 empty] | 0 | [53 empty] | 0 | [7 empty] | 0 | 0
52 | 1 | 3 | 780 | 0 | Новая локальная смета | РЕМОНТ КРОВЛИ(СтаыйУчКорпус) | [7 empty] | 572349.79 | 439042.26 | 4756.57 | 1093.69 | 128550.96 | 0 | 699.9996 | 0 | 0 | 111042.43 | 56562.42 | 0 | 0 | 0 | 0 | 0 | 0 | 0 | 0 | 0 | 0 | 0 | 0 | 0 | 0 | 0 | 0 | 0 | 0 | 741781.09 | 739439.56 | 0 | 2341.53 | 0 | 0 | 0 | 0 | 0 | 0 | 0 | 0 | 0 | 0 | 0 | 0 | 0 | 0 | 0 | 0 | 0 | 0 | 0 | 0 | 0 | 0 | 0 | 0 | 0 | 0 | 0 | 0 | 0 | 0 | 0 | 0 | 0 | 0 | 0 | 0 | 0 | 0 | 0 | 0 | 0 | 0 | 0 | 0 | 0 | 0 | 0 | 0 | 0 | 0 | 0 | 0 | 0 | 0 | 0 | 0 | 0 | 0 | 0 | 0 | 0 | 0 | 0 | 0 | 0 | 0 | 0 | 0 | 0 | 0 | 0
4 | 0 |  | 795 |  | Новый раздел | ПРЕДВАРИТЕЛЬНАЯ |  | 0 |  | 0 | [10 empty] | 0 | [53 empty] | 0 | [11 empty] | 0
52 | 0 | 4 | 784 | 0 | Новый раздел | ПРЕДВАРИТЕЛЬНАЯ | [7 empty] | 0 | 0 | 0 | 0 | 0 | 0 | 0 | 0 | 0 | 0 | 0 | 0 | 0 | 0 | 0 | 0 | 0 | 0 | 0 | 0 | 0 | 0 | 0 | 0 | 0 | 0 | 0 | 0 | 0 | 0 | 0 | 0 | 0 | 0 | 0 | 0 | 0 | 0 | 0 | 0 | 0 | 0 | 0 | 0 | 0 | 0 | 0 | 0 | 0 | 0 | 0 | 0 | 0 | 0 | 0 | 0 | 0 | 0 | 0 | 0 | 0 | 0 | 0 | 0 | 0 | 0 | 0 | 0 | 0 | 0 | 0 | 0 | 0 | 0 | 0 | 0 | 0 | 0 | 0 | 0 | 0 | 0 | 0 | 0 | 0 | 0 | 0 | 0 | 0 | 0 | 0 | 0 | 0 | 0 | 0 | 0 | 0 | 0 | 0 | 0 | 0 | 0 | 0 | 0
17 | 0 |  |  | 1 | 1.1-1-141 | ГЕРМЕТИК, МАРКА 'ВИКСИНТ' | кг | 0 | 0 |  |  |  |  | 0 | 0 | 0 | 0 | 0 | 0 | 0 | 0 | 0 | 0 | 0 |  | 22950688 | 49.88 | 49.88 | 0 | 0 | 0 | 0 | 0 | 0 | 0 | 49.88 | 49.88 | 0 | 0 | 0 | 0 | 0 | 0 | 0 | 0 | 0 | 1 | 1 |  |  | 1 | 1 | 1 | 11.47 |  |  |  |  | 3 | 1 | ТСН-2001.1. База. Р.1, о.1, поз.141 |  |  | 1617 | 0 | 1.1-1-141 | 1 | 200 |  | 1 | 1 | 1 | 1 | 1 | 1 |  | 0 | 0 |  |  |  |  | 0 | 0 | [5 empty] | 0 |  | 0 | 0 | 572.1236 | 0 | 0 | 0 | 0 | 0 | 0 | 0 | 0 | 0 | [13 empty] | 0 | 0 | 1 | 1 | 1009 | кг | кг | 1 |  | 21379332 | 200 | Материалы строительные | 0 | 1 | 1617 | ТСН-2001.1 Материалы строительные | ТСН-2001.1-1 |  | 0 | 49.88 | 49.88 | 0 | 0 | 0 | 0 | 0 | 0 | 0 | 0 | 0 | 0 | 0 | 0 |  | 2 | 1 | 2 | 0 | 0 | 0 | 0 | 0 | 0 | 0 | 0
17 | 0 |  |  | 2 | 6.58-4-1 | РАЗБОРКА ПОЯСКОВ, САНДРИКОВ, ЖЕЛОБОВ, ОТЛИВОВ, СВЕСОВ И Т.П. ИЗ ЛИСТОВОЙ СТАЛИ | 100 м | 0 | 0 |  |  |  |  | 0 | 0 | 0 | 0 | 0 | 0 | 0 | 0 | 0 | 0 | 0 |  | 22950688 | 93 | 0 | 0 | 0 | 93 | 0 | 9.1 | 0 | 0 | 93 | 0 | 0 | 0 | 93 | 0 | 9.1 | 0 | 0 | 71 | 44 | 1 | 1 |  |  | 1 | 16.23 | 1 | 1 |  |  |  |  | 0 | 0 | ТСН-2001.6. База. Сб.58, т.4, поз.1 |  |  | 441 | 0 | 6.58-4-1 | 1 | 60 |  | 16.23 | 1 | 1 | 1 | 1 | 1 |  | 71 | 44 |  |  |  |  | 0 | 0 | [5 empty] | 0 |  | 0 | 0 | 0 | 0 | 0 | 1509.39 | 0 | 9.1 | 0 | 0 | 0 | 0 | [13 empty] | 80 | 55 | 1.047 | 1 | 1003 | 100 м | 100 м | 100 |  | 21378156 | 60 | Ремонтно-строительные работы | 0 | 1 | 441 | ТСН-2001.6-58. 58-1...58-5 | ТСН-2001.6-58-1 |  | 0 | 93 | 0 | 0 | 0 | 93 | 9.1 | 0 | 0 | 0 | 0 | 0 | 0 | 71 | 44 |  | 2 | 1 | 2 | 0 | 0 | 0 | 0 | 0 | 0 | 0 | 0
17 | 0 | 377 | 355 | 3 | 6.58-33-1 | ПОДГОТОВКА МЕТАЛЛИЧЕСКОЙ КРОВЛИ ПОД РЕМОНТ ПОЛИМЕРНОЙ КОМПОЗИЦИЕЙ "ПОЛИКРОВ" | 100 м2 | 0 | 0 |  |  |  |  | 0 | 0 | 0 | 0 | 0 | 0 | 0 | 0 | 0 | 0 | 0 |  | 22950688 | 1886.63 | 1709.42 | 0.01 | 0.01 | 177.2 | 0 | 16.22 | 0 | 0 | 1886.63 | 1709.42 | 0.01 | 0.01 | 177.2 | 0 | 16.22 | 0 | 0 | 88 | 44 | 1 | 1 |  |  | 1 | 16.23 | 13.2 | 3.92 |  |  |  |  | 0 | 1 | ТСН-2001.6. База. Сб.58, т.33, поз.1 |  |  | 442 | 0 | 6.58-33-1 | 1 | 60 |  | 16.23 | 1 | 1 | 1 | 1 | 1 |  | 88 | 44 |  |  |  |  | 0 | 0 | [5 empty] | 0 |  | 0 | 0 | 6700.9264 | 0.132 | 0.1623 | 2875.956 | 0 | 16.22 | 0 | 0 | 0 | 0 | [13 empty] | 104 | 79 | 1.087 | 1.001 | 1005 | 100 м2 | 100 м2 | 100 |  | 21378157 | 60 | Ремонтно-строительные работы | 0 | 1 | 442 | ТСН-2001.6-58. 58-6...58-33 | ТСН-2001.6-58-2 |  | 0 | 1886.63 | 1709.42 | 0.01 | 0.01 | 177.2 | 16.22 | 0 | 0 | 0 | 0 | 0 | 0 | 88 | 44 |  | 2 | 1 | 2 | 0 | 0 | 0 | 0 | 0 | 0 | 0 | 0
18 | 0 | 377 |  | 3,1 |  | ЗАКЛЕПКИ | ШТ | 0 | 1333.3333 |  |  |  |  | 0 | 0 | 0 | 0 | 0 | 0 | 0 | 0 | 0 | 0 | 0 |  | 22950688 | 1.69 | 1.69 | 0 | 0 | 0 | 0 | 0 | 0 | 0 | 1.69 | 1.69 | 0 | 0 | 0 | 0 | 0 | 0 | 0 | 0 | 0 | 1 | 1 |  |  | 1 | 1 | 1 | 1 |  |  |  |  | 3 | 1 |  |  |  | 442 | 0 |  | 0 | 60 |  | 1 | 1 | 1 | 1 | 1 | 1 |  | 0 | 0 |  |  |  |  | 0 | 0 | [5 empty] | 0 |  | 0 | 0 | 1.69 | 0 | 0 | 0 | 0 | 0 | 0 | 0 | 0 | 0 | [13 empty] | 104 | 79 | 1.087 | 1.001 | 1013 | ШТ | ШТ | 1 |  | 21378157 | 60 | Ремонтно-строительные работы | 0 | 1 | 442 | ТСН-2001.6-58. 58-6...58-33 | ТСН-2001.6-58-2 |  | 0 | 0 | 1.69 | 0 | 0 | 0 | 0 | 0 |  | 0 | 0 | 0 | 0 | 0 | 0 | (2 / 1,18) / 1 | 2 | 0 | -2 | 0 | 0 | 0 | 0 | 0 | 0 | 0 | 0
17 | 0 | 378 |  | 4 | 6.58-12-1 | ПРОМАЗКА ФАЛЬЦЕВ ПОКРЫТИЯ ИЗ КРОВЕЛЬНОЙ СТАЛИ | 100 м | 0 | 0 |  |  |  |  | 0 | 0 | 0 | 0 | 0 | 0 | 0 | 0 | 0 | 0 | 0 |  | 22950688 | 131.17 | 32.44 | 0 | 0 | 98.73 | 0 | 9.66 | 0 | 0 | 131.17 | 32.44 | 0 | 0 | 98.73 | 0 | 9.66 | 0 | 0 | 88 | 44 | 1 | 1 |  |  | 1 | 16.23 | 1 | 3.21 |  |  |  |  | 0 | 0 | ТСН-2001.6. Доп.11. Сб.58, т.12, поз.1 |  |  | 442 | 0 | 6.58-12-1 | 1 | 60 |  | 16.23 | 1 | 1 | 1 | 1 | 1 |  | 88 | 44 |  |  |  |  | 0 | 0 | [5 empty] | 0 |  | 0 | 0 | 104.1324 | 0 | 0 | 1602.3879 | 0 | 9.66 | 0 | 0 | 0 | 0 | [13 empty] | 104 | 79 | 1.087 | 1.001 | 1003 | 100 м | 100 м | 100 |  | 21378157 | 60 | Ремонтно-строительные работы | 0 | 1 | 442 | ТСН-2001.6-58. 58-6...58-33 | ТСН-2001.6-58-2 |  | 0 | 131.17 | 32.44 | 0 | 0 | 98.73 | 9.66 | 0 | 0 | 0 | 0 | 0 | 0 | 88 | 44 |  | 2 | 1 | 2 | 0 | 0 | 0 | 0 | 0 | 0 | 0 | 0
18 | 0 | 378 |  | 4,1 |  | ГЕРМЕТИК ТЕХНОНИКОЛЬ №45 | кг | 0 | 53.3333 |  |  |  |  | 0 | 0 | 0 | 0 | 0 | 0 | 0 | 0 | 0 | 0 | 0 |  | 22950688 | 165.25 | 165.25 | 0 | 0 | 0 | 0 | 0 | 0 | 0 | 165.25 | 165.25 | 0 | 0 | 0 | 0 | 0 | 0 | 0 | 0 | 0 | 1 | 1 |  |  | 1 | 1 | 1 | 1 |  |  |  |  | 3 | 0 |  |  |  | 442 | 0 |  | 0 | 60 |  | 1 | 1 | 1 | 1 | 1 | 1 |  | 0 | 0 |  |  |  |  | 0 | 0 | [5 empty] | 0 |  | 0 | 0 | 165.25 | 0 | 0 | 0 | 0 | 0 | 0 | 0 | 0 | 0 | [13 empty] | 104 | 79 | 1.087 | 1.001 | 1009 | кг | кг | 1 |  | 21378157 | 60 | Ремонтно-строительные работы | 0 | 1 | 442 | ТСН-2001.6-58. 58-6...58-33 | ТСН-2001.6-58-2 |  | 0 | 0 | 165.25 | 0 | 0 | 0 | 0 | 0 |  | 0 | 0 | 0 | 0 | 0 | 0 | (195 / 1,18) / 1 | 2 | 0 | -2 | 0 | 0 | 0 | 0 | 0 | 0 | 0 | 0
51 | 0 | 4 | 784 |  | Новый раздел | ПРЕДВАРИТЕЛЬНАЯ | [7 empty] | 0 | 0 | 0 | 0 | 0 | 0 | 0 | 0 | 0 | 0 | 0 | [15 empty] | 0 | 0 | 0 | 0 | 0 | 0 | 0 | [70 empty] | 0
50 | 0 | 0 | 1 | 201 | 0 | ПЗ | Прямые затраты |  |  | 201 | 1 | 3 |  | 2
50 | 0 | 0 | 1 | 202 | 0 | СтМат | Стоимость материальных ресурсов |  |  | 202 | 2 | 3 |  | 2
50 | 0 | 0 | 1 | 222 | 0 | СтМатЗак | Стоимость материалов заказчика |  |  | 222 | 3 | 3 |  | 2
50 | 0 | 0 | 1 | 216 | 0 | Оборуд | Стоимость оборудования |  |  | 216 | 4 | 3 |  | 2
50 | 0 | 0 | 1 | 223 | 0 | ОборудЗак | Стоимость оборудования заказчика |  |  | 223 | 5 | 3 |  | 2
50 | 0 | 0 | 1 | 203 | 0 | ЭММ | Эксплуатация машин |  |  | 203 | 6 | 3 |  | 2
50 | 0 | 0 | 1 | 204 | 0 | ЗПМ | ЗП машинистов |  |  | 204 | 7 | 3 |  | 2
50 | 0 | 0 | 1 | 205 | 0 | ОЗП | Основная ЗП рабочих |  |  | 205 | 8 | 3 |  | 2
50 | 0 | 0 | 1 | 214 | 0 | Строит | Строительные работы с НР и СП |  |  | 214 | 9 | 3 |  | 2
50 | 0 | 0 | 1 | 215 | 0 | Монтаж | Монтажные работы с НР и СП |  |  | 215 | 10 | 3 |  | 2
50 | 0 | 0 | 1 | 217 | 0 | Прочие | Прочие работы с НР и СП |  |  | 217 | 11 | 3 |  | 2
50 | 0 | 0 | 1 | 206 | 0 | ВозврМат | Возврат материалов |  |  | 206 | 12 | 3 |  | 2
50 | 0 | 0 | 1 | 207 | 0 | ТрудСтр | Трудозатраты строителей |  |  | 207 | 13 | 3 |  | -1
50 | 0 | 0 | 1 | 208 | 0 | ТрудМаш | Трудозатраты машинистов |  |  | 208 | 14 | 3 |  | -1
50 | 0 | 0 | 1 | 209 | 0 | ТранспМат | Транспорт материалов |  |  | 209 | 15 | 3 |  | 2
50 | 0 | 0 | 1 | 210 | 0 | НР | Накладные расходы |  |  | 210 | 16 | 3 |  | 2
50 | 0 | 0 | 1 | 211 | 0 | СмПриб | Сметная прибыль |  |  | 211 | 17 | 3 |  | 2
50 | 0 | 0 | 1 | 224 | 0 | Всего | Всего с НР и СП |  |  | 224 | 18 | 3 |  | 2
4 | 1 |  | 846 |  | Новый раздел | РЕМОНТ |  | 0 |  | 0 | [10 empty] | 0 | [53 empty] | 0 | [11 empty] | 0
52 | 1 | 4 | 816 | 0 | Новый раздел | РЕМОНТ | [7 empty] | 569425.89 | 439042.26 | 2415.04 | 1093.69 | 127968.59 | 0 | 696.195 | 0 | 0 | 110599.83 | 56306.18 | 0 | 0 | 569425.89 | 439042.26 | 2415.04 | 1093.69 | 127968.59 | 0 | 696.195 | 0 | 0 | 110599.83 | 56306.18 | 0 | 0 | 0 | 0 | 0 | 738158.35 | 738158.35 | 0 | 0 | 0 | 0 | 0 | 0 | 0 | 0 | 0 | 0 | 0 | 738158.35 | 738158.35 | 0 | 0 | 0 | 0 | 0 | 0 | 0 | 0 | 0 | 0 | 0 | 0 | 0 | 0 | 0 | 0 | 0 | 0 | 0 | 0 | 0 | 0 | 0 | 0 | 0 | 0 | 0 | 0 | 0 | 0 | 0 | 0 | 0 | 0 | 0 | 0 | 0 | 0 | 0 | 0 | 0 | 0 | 0 | 0 | 0 | 0 | 0 | 0 | 0 | 0 | 0 | 0 | 0 | 0 | 0 | 0 | 0 | 0 | 0 | 0
17 | 1 | 383 | 360 | 1 | 6.58-28-1 | УСТРОЙСТВО НА КОНЬКЕ КРОВЛИ ПРИСПОСОБЛЕНИЯ ИЗ ОЦИНКОВАННОЙ СТАЛИ ДЛЯ КРЕПЛЕНИЯ СТРАХОВОЙ ВЕРЕВКИ | м | 100 | 0 |  |  |  |  | 37092.26 | 25244.36 | 0 | 0 | 11847.9 | 0 | 59 | 0 | 0 | 10426.15 | 5213.08 |  | 22950688 | 62.06 | 54.76 | 0 | 0 | 7.3 | 0 | 0.59 | 0 | 0 | 62.06 | 54.76 | 0 | 0 | 7.3 | 0 | 0.59 | 0 | 0 | 88 | 44 | 1 | 1 |  |  | 1 | 16.23 | 1 | 4.61 |  |  |  |  | 0 | 1 | ТСН-2001.6. База. Сб.58, т.28, поз.1 |  |  | 442 | 0 | 6.58-28-1 | 1 | 60 |  | 16.23 | 1 | 1 | 1 | 1 | 1 |  | 88 | 44 |  |  |  |  | 0 | 0 | [5 empty] | 0 |  | 0 | 37092.26 | 252.4436 | 0 | 0 | 118.479 | 0 | 0.59 | 0 | 0 | 10426.152 | 5213.076 | [13 empty] | 104 | 79 | 1.087 | 1.001 | 1003 | м | м | 1 |  | 21378157 | 60 | Ремонтно-строительные работы | 0 | 1 | 442 | ТСН-2001.6-58. 58-6...58-33 | ТСН-2001.6-58-2 |  | 0 | 62.06 | 54.76 | 0 | 0 | 7.3 | 0.59 | 0 | 0 | 0 | 0 | 0 | 0 | 88 | 44 |  | 2 | 1 | 2 | 0 | 0 | 0 | 52731.49 | 52731.49 | 0 | 0 | 0
17 | 1 | 385 | 362 | 2 | 6.58-4-1 | РАЗБОРКА ПОЯСКОВ, САНДРИКОВ, ЖЕЛОБОВ, ОТЛИВОВ, СВЕСОВ И Т.П. ИЗ ЛИСТОВОЙ СТАЛИ | 100 м | 0.25 | 0 |  |  |  |  | 377.35 | 0 | 0 | 0 | 377.35 | 0 | 2.275 | 0 | 0 | 267.92 | 166.03 |  | 22950688 | 93 | 0 | 0 | 0 | 93 | 0 | 9.1 | 0 | 0 | 93 | 0 | 0 | 0 | 93 | 0 | 9.1 | 0 | 0 | 71 | 44 | 1 | 1 |  |  | 1 | 16.23 | 1 | 1 |  |  |  |  | 0 | 1 | ТСН-2001.6. База. Сб.58, т.4, поз.1 |  |  | 441 | 0 | 6.58-4-1 | 1 | 60 |  | 16.23 | 1 | 1 | 1 | 1 | 1 |  | 71 | 44 |  |  |  |  | 0 | 0 | [5 empty] | 0 |  | 0 | 377.35 | 0 | 0 | 0 | 1509.39 | 0 | 9.1 | 0 | 0 | 267.9185 | 166.034 | [13 empty] | 80 | 55 | 1.047 | 1 | 1003 | 100 м | 100 м | 100 |  | 21378156 | 60 | Ремонтно-строительные работы | 0 | 1 | 441 | ТСН-2001.6-58. 58-1...58-5 | ТСН-2001.6-58-1 |  | 0 | 93 | 0 | 0 | 0 | 93 | 9.1 | 0 | 0 | 0 | 0 | 0 | 0 | 71 | 44 |  | 2 | 1 | 2 | 0 | 0 | 0 | 811.3 | 811.3 | 0 | 0 | 0
17 | 1 | 389 | 366 | 3 | 3.12-14-1 | УСТРОЙСТВО МЕЛКИХ ПОКРЫТИЙ (БРАНДМАУЭРЫ, ПАРАПЕТЫ, СВЕСЫ И Т.П.) ИЗ ЛИСТОВОЙ ОЦИНКОВАННОЙ СТАЛИ | 100 м2 | 0.25 | 0 |  |  |  |  | 4463.28 | 45.81 | 8.18 | 3.57 | 4409.29 | 0 | 24.3 | 0 | 0 | 3880.18 | 1940.09 |  | 22950688 | 1130.6 | 40.18 | 3.72 | 0.88 | 1086.7 | 0 | 97.2 | 0 | 0 | 1130.6 | 40.18 | 3.72 | 0.88 | 1086.7 | 0 | 97.2 | 0 | 0 | 88 | 44 | 1 | 1 |  |  | 1 | 16.23 | 8.8 | 4.56 |  |  |  |  | 0 | 1 | ТСН-2001.3. База. Сб.12, т.14, поз.1 |  |  | 96 | 0 | 3.12-14-1 | 1 | 30 |  | 16.23 | 1 | 1 | 1 | 1 | 1 |  | 88 | 44 |  |  |  |  | 0 | 0 | [5 empty] | 0 |  | 0 | 4463.28 | 183.2208 | 32.736 | 14.2824 | 17637.141 | 0 | 97.2 | 0 | 0 | 3880.1752 | 1940.0876 | [13 empty] | 104 | 79 | 1.087 | 1.001 | 1005 | 100 м2 | 100 м2 | 100 |  | 21377811 | 30 | Строительные работы | 0 | 1 | 96 | ТСН-2001.3-12. 12-1...12-29 | ТСН-2001.3-12-1 |  | 0 | 1130.6 | 40.18 | 3.72 | 0.88 | 1086.7 | 97.2 | 0 | 0 | 0 | 0 | 0 | 0 | 88 | 44 |  | 2 | 1 | 2 | 0 | 5.96 | 0 | 10289.51 | 10289.51 | 0 | 0 | 0
18 | 1 | 389 |  | 3,1 | 1.1-1-1078 | СТАЛЬ КРОВЕЛЬНАЯ ЛИСТОВАЯ, ТОЛЩИНА 0,5 ММ, ВЕС ЛИСТА РАЗМЕРОМ 710Х1420 ММ 4 КГ, ЧЕРНАЯ | т | 0.1425 | 0.57 |  |  |  |  | 3614.49 | 3614.49 | 0 | 0 | 0 | 0 | 0 | 0 | 0 | 0 | 0 |  | 22950688 | 4758.88 | 4758.88 | 0 | 0 | 0 | 0 | 0 | 0 | 0 | 4758.88 | 4758.88 | 0 | 0 | 0 | 0 | 0 | 0 | 0 | 0 | 0 | 1 | 1 |  |  | 1 | 1 | 1 | 5.33 |  |  |  |  | 3 | 1 | ТСН-2001.1. База. Р.1, о.1, поз.1078 |  |  | 96 | 0 | 1.1-1-1078 | 1 | 30 |  | 1 | 1 | 1 | 1 | 1 | 1 |  | 0 | 0 |  |  |  |  | 0 | 0 | [5 empty] | 0 |  | 0 | 3614.49 | 25364.8304 | 0 | 0 | 0 | 0 | 0 | 0 | 0 | 0 | 0 | [13 empty] | 104 | 79 | 1.087 | 1.001 | 1009 | т | т | 1000 |  | 21377811 | 30 | Строительные работы | 0 | 1 | 96 | ТСН-2001.3-12. 12-1...12-29 | ТСН-2001.3-12-1 |  | 0 | 4758.88 | 4758.88 | 0 | 0 | 0 | 0 | 0 |  | 0 | 0 | 0 | 0 | 0 | 0 |  | 2 | 1 | 2 | 0 | 0 | 0 | 3614.49 | 3614.49 | 0 | 0 | 0
17 | 1 | 391 | 368 | 4 | 6.58-2-2 | РАЗБОРКА ПОКРЫТИЙ КРОВЛИ ИЗ ЛИСТОВОЙ СТАЛИ | 100 м2 | 4 | 0 |  |  |  |  | 6960.07 | 0 | 0 | 0 | 6960.07 | 0 | 41.96 | 0 | 0 | 4941.65 | 3062.43 |  | 22950688 | 107.21 | 0 | 0 | 0 | 107.21 | 0 | 10.49 | 0 | 0 | 107.21 | 0 | 0 | 0 | 107.21 | 0 | 10.49 | 0 | 0 | 71 | 44 | 1 | 1 |  |  | 1 | 16.23 | 1 | 1 |  |  |  |  | 0 | 1 | ТСН-2001.6. База. Сб.58, т.2, поз.2 |  |  | 441 | 0 | 6.58-2-2 | 1 | 60 |  | 16.23 | 1 | 1 | 1 | 1 | 1 |  | 71 | 44 |  |  |  |  | 0 | 0 | [5 empty] | 0 |  | 0 | 6960.07 | 0 | 0 | 0 | 1740.0183 | 0 | 10.49 | 0 | 0 | 4941.6497 | 3062.4308 | [13 empty] | 80 | 55 | 1.047 | 1 | 1005 | 100 м2 | 100 м2 | 100 |  | 21378156 | 60 | Ремонтно-строительные работы | 0 | 1 | 441 | ТСН-2001.6-58. 58-1...58-5 | ТСН-2001.6-58-1 |  | 0 | 107.21 | 0 | 0 | 0 | 107.21 | 10.49 | 0 | 0 | 0 | 0 | 0 | 0 | 71 | 44 |  | 2 | 1 | 2 | 0 | 0 | 0 | 14964.15 | 14964.15 | 0 | 0 | 0
17 | 1 | 398 | 375 | 5 | 3.10-47-1 | ОГНЕЗАЩИТА ОБРЕШЕТКИ ПОД КРОВЛЮ, ПОКРЫТИЯ И НАСТИЛЫ ПО ФЕРМАМ | 1000 м2 | 0.84 | 0 |  |  |  |  | 5026.66 | 63.28 | 428.57 | 178.32 | 4534.81 | 0 | 24.36 | 0 | 0 | 3990.63 | 1995.32 |  | 22950688 | 421.01 | 16.52 | 71.86 | 13.08 | 332.63 | 0 | 29 | 0 | 0 | 421.01 | 16.52 | 71.86 | 13.08 | 332.63 | 0 | 29 | 0 | 0 | 88 | 44 | 1 | 1 |  |  | 1 | 16.23 | 7.1 | 4.56 |  |  |  |  | 0 | 1 | ТСН-2001.3. База. Сб.10, т.47, поз.1 |  |  | 81 | 0 | 3.10-47-1 | 1 | 30 |  | 16.23 | 1 | 1 | 1 | 1 | 1 |  | 88 | 44 |  |  |  |  | 0 | 0 | [5 empty] | 0 |  | 0 | 5026.66 | 75.3312 | 510.206 | 212.2884 | 5398.5849 | 0 | 29 | 0 | 0 | 3990.6328 | 1995.3164 | [13 empty] | 105 | 70 | 1.047 | 1 | 1005 | 1000 м2 | 1000 м2 | 1000 |  | 21377796 | 30 | Строительные работы | 0 | 1 | 81 | ТСН-2001.3-10. 10-1...10-69 | ТСН-2001.3-10-1 |  | 0 | 421.01 | 16.52 | 71.86 | 13.08 | 332.63 | 29 | 0 | 0 | 0 | 0 | 0 | 0 | 88 | 44 |  | 2 | 1 | 2 | 0 | 297.79 | 0 | 11310.4 | 11310.4 | 0 | 0 | 0
18 | 1 | 397 |  | 5,1 | 1.1-1-349 | КЕРОСИНОВЫЙ КОНТАКТ | т | 0.0336 | 0.04 |  |  |  |  | 577.33 | 577.33 | 0 | 0 | 0 | 0 | 0 | 0 | 0 | 0 | 0 |  | 22950688 | 7438.24 | 7438.24 | 0 | 0 | 0 | 0 | 0 | 0 | 0 | 7438.24 | 7438.24 | 0 | 0 | 0 | 0 | 0 | 0 | 0 | 0 | 0 | 1 | 1 |  |  | 1 | 1 | 1 | 2.31 |  |  |  |  | 3 | 1 | ТСН-2001.1. База. Р.1, о.1, поз.349 |  |  | 81 | 0 | 1.1-1-349 | 1 | 30 |  | 1 | 1 | 1 | 1 | 1 | 1 |  | 0 | 0 |  |  |  |  | 0 | 0 | [5 empty] | 0 |  | 0 | 577.33 | 17182.3344 | 0 | 0 | 0 | 0 | 0 | 0 | 0 | 0 | 0 | [13 empty] | 105 | 70 | 1.047 | 1 | 1009 | т | т | 1000 |  | 21377796 | 30 | Строительные работы | 0 | 1 | 81 | ТСН-2001.3-10. 10-1...10-69 | ТСН-2001.3-10-1 |  | 0 | 7438.24 | 7438.24 | 0 | 0 | 0 | 0 | 0 |  | 0 | 0 | 0 | 0 | 0 | 0 |  | 2 | 1 | 2 | 0 | 0 | 0 | 577.33 | 577.33 | 0 | 0 | 0
18 | 1 | 398 |  | 5,2 | 1.1-1-9 | АММОНИЙ СЕРНОКИСЛЫЙ ОЧИЩЕННЫЙ | т | 0.0504 | 0.06 |  |  |  |  | 4479.9 | 4479.9 | 0 | 0 | 0 | 0 | 0 | 0 | 0 | 0 | 0 |  | 22950688 | 7682.53 | 7682.53 | 0 | 0 | 0 | 0 | 0 | 0 | 0 | 7682.53 | 7682.53 | 0 | 0 | 0 | 0 | 0 | 0 | 0 | 0 | 0 | 1 | 1 |  |  | 1 | 1 | 1 | 11.57 |  |  |  |  | 3 | 1 | ТСН-2001.1. База. Р.1, о.1, поз.9 |  |  | 81 | 0 | 1.1-1-9 | 1 | 30 |  | 1 | 1 | 1 | 1 | 1 | 1 |  | 0 | 0 |  |  |  |  | 0 | 0 | [5 empty] | 0 |  | 0 | 4479.9 | 88886.8721 | 0 | 0 | 0 | 0 | 0 | 0 | 0 | 0 | 0 | [13 empty] | 105 | 70 | 1.047 | 1 | 1009 | т | т | 1000 |  | 21377796 | 30 | Строительные работы | 0 | 1 | 81 | ТСН-2001.3-10. 10-1...10-69 | ТСН-2001.3-10-1 |  | 0 | 7682.53 | 7682.53 | 0 | 0 | 0 | 0 | 0 |  | 0 | 0 | 0 | 0 | 0 | 0 |  | 2 | 1 | 2 | 0 | 0 | 0 | 4479.9 | 4479.9 | 0 | 0 | 0
18 | 1 | 396 |  | 5,3 | 1.1-1-10 | АММОНИЙ ФОСФОРНОКИСЛЫЙ (ДИАММОНИЙ ФОСФАТ) | т | 0.1932 | 0.23 |  |  |  |  | 34407.89 | 34407.89 | 0 | 0 | 0 | 0 | 0 | 0 | 0 | 0 | 0 |  | 22950688 | 7777.06 | 7777.06 | 0 | 0 | 0 | 0 | 0 | 0 | 0 | 7777.06 | 7777.06 | 0 | 0 | 0 | 0 | 0 | 0 | 0 | 0 | 0 | 1 | 1 |  |  | 1 | 1 | 1 | 22.9 |  |  |  |  | 3 | 1 | ТСН-2001.1. База. Р.1, о.1, поз.10 |  |  | 81 | 0 | 1.1-1-10 | 1 | 30 |  | 1 | 1 | 1 | 1 | 1 | 1 |  | 0 | 0 |  |  |  |  | 0 | 0 | [5 empty] | 0 |  | 0 | 34407.89 | 178094.674 | 0 | 0 | 0 | 0 | 0 | 0 | 0 | 0 | 0 | [13 empty] | 105 | 70 | 1.047 | 1 | 1009 | т | т | 1000 |  | 21377796 | 30 | Строительные работы | 0 | 1 | 81 | ТСН-2001.3-10. 10-1...10-69 | ТСН-2001.3-10-1 |  | 0 | 7777.06 | 7777.06 | 0 | 0 | 0 | 0 | 0 |  | 0 | 0 | 0 | 0 | 0 | 0 |  | 2 | 1 | 2 | 0 | 0 | 0 | 34407.89 | 34407.89 | 0 | 0 | 0
17 | 1 | 406 | 383 | 6 | 3.12-31-1 | УСТРОЙСТВО КРОВЛИ ИЗ ОЦИНКОВАННОЙ СТАЛИ ПО ДЕРЕВЯННОЙ ОБРЕШЕТКЕ С ЕЕ УСТРОЙСТВОМ БЕЗ НАСТЕННЫХ ЖЕЛОБОВ | 100 м2 | 4 | 0 |  |  |  |  | 104301.37 | 41490.4 | 1185.01 | 558.96 | 61625.96 | 0 | 319.08 | 0 | 0 | 54230.84 | 27115.42 |  | 22950688 | 4688.45 | 3704.5 | 34.69 | 8.61 | 949.26 | 0 | 79.77 | 0 | 0 | 4688.45 | 3704.5 | 34.69 | 8.61 | 949.26 | 0 | 79.77 | 0 | 0 | 88 | 44 | 1 | 1 |  |  | 1 | 16.23 | 8.54 | 2.8 |  |  |  |  | 0 | 1 | ТСН-2001.3. Доп.14. Сб.12, т.31, поз.1 |  |  | 1381 | 0 | 3.12-31-1 | 1 | 30 |  | 16.23 | 1 | 1 | 1 | 1 | 1 |  | 88 | 44 |  |  |  |  | 0 | 0 | [5 empty] | 0 |  | 0 | 104301.37 | 10372.6 | 296.2526 | 139.7403 | 15406.4898 | 0 | 79.77 | 0 | 0 | 54230.8448 | 27115.4224 | [13 empty] | 104 | 79 | 1.087 | 1.001 | 1005 | 100 м2 | 100 м2 | 100 |  | 21379096 | 30 | Строительные работы | 0 | 1 | 1381 | ТСН-2001.3-12. 12-30...12-33 (доп. 14) | ТСН-2001.3-12-2 |  | 0 | 4688.45 | 3704.5 | 34.69 | 8.61 | 949.26 | 79.77 | 0 | 0 | 0 | 0 | 0 | 0 | 88 | 44 |  | 2 | 1 | 2 | 0 | 933.46 | 0 | 186581.09 | 186581.09 | 0 | 0 | 0
18 | 1 | 402 |  | 6,1 | 1.1-1-1086 | СТАЛЬ ЛИСТОВАЯ, ОЦИНКОВАННАЯ, ТОЛЩИНА 0,55-0,65 ММ | т | 3.48 | 0.87 |  |  |  |  | 131820.79 | 131820.79 | 0 | 0 | 0 | 0 | 0 | 0 | 0 | 0 | 0 |  | 22950688 | 14739.12 | 14739.12 | 0 | 0 | 0 | 0 | 0 | 0 | 0 | 14739.12 | 14739.12 | 0 | 0 | 0 | 0 | 0 | 0 | 0 | 0 | 0 | 1 | 1 |  |  | 1 | 1 | 1 | 2.57 |  |  |  |  | 3 | 1 | ТСН-2001.1. База. Р.1, о.1, поз.1086 |  |  | 1381 | 0 | 1.1-1-1086 | 1 | 30 |  | 1 | 1 | 1 | 1 | 1 | 1 |  | 0 | 0 |  |  |  |  | 0 | 0 | [5 empty] | 0 |  | 0 | 131820.79 | 37879.5384 | 0 | 0 | 0 | 0 | 0 | 0 | 0 | 0 | 0 | [13 empty] | 104 | 79 | 1.087 | 1.001 | 1009 | т | т | 1000 |  | 21379096 | 30 | Строительные работы | 0 | 1 | 1381 | ТСН-2001.3-12. 12-30...12-33 (доп. 14) | ТСН-2001.3-12-2 |  | 0 | 14739.12 | 14739.12 | 0 | 0 | 0 | 0 | 0 |  | 0 | 0 | 0 | 0 | 0 | 0 |  | 2 | 1 | 2 | 0 | 0 | 0 | 131820.79 | 131820.79 | 0 | 0 | 0
17 | 1 | 409 | 385 | 9 | 6.58-12-1 | ПРОМАЗКА ФАЛЬЦЕВ ПОКРЫТИЯ ИЗ КРОВЕЛЬНОЙ СТАЛИ | 100 м | 16 | 0 |  |  |  |  | 27304.33 | 1666.12 | 0 | 0 | 25638.21 | 0 | 154.56 | 0 | 0 | 22561.62 | 11280.81 |  | 22950688 | 131.17 | 32.44 | 0 | 0 | 98.73 | 0 | 9.66 | 0 | 0 | 131.17 | 32.44 | 0 | 0 | 98.73 | 0 | 9.66 | 0 | 0 | 88 | 44 | 1 | 1 |  |  | 1 | 16.23 | 1 | 3.21 |  |  |  |  | 0 | 1 | ТСН-2001.6. Доп.11. Сб.58, т.12, поз.1 |  |  | 442 | 0 | 6.58-12-1 | 1 | 60 |  | 16.23 | 1 | 1 | 1 | 1 | 1 |  | 88 | 44 |  |  |  |  | 0 | 0 | [5 empty] | 0 |  | 0 | 27304.33 | 104.1324 | 0 | 0 | 1602.3879 | 0 | 9.66 | 0 | 0 | 22561.6248 | 11280.8124 | [13 empty] | 104 | 79 | 1.087 | 1.001 | 1003 | 100 м | 100 м | 100 |  | 21378157 | 60 | Ремонтно-строительные работы | 0 | 1 | 442 | ТСН-2001.6-58. 58-6...58-33 | ТСН-2001.6-58-2 |  | 0 | 131.17 | 32.44 | 0 | 0 | 98.73 | 9.66 | 0 | 0 | 0 | 0 | 0 | 0 | 88 | 44 |  | 2 | 1 | 2 | 0 | 0 | 0 | 61146.76 | 61146.76 | 0 | 0 | 0
18 | 1 | 408 |  | 9,1 | 1.1-1-1261 | ТКАНИ СТЕКЛЯННЫЕ ДЛЯ ГИДРОИЗОЛЯЦИИ, МАРКА А-1 | м2 | 160 | 10 |  |  |  |  | 5912.19 | 5912.19 | 0 | 0 | 0 | 0 | 0 | 0 | 0 | 0 | 0 |  | 22950688 | 9.88 | 9.88 | 0 | 0 | 0 | 0 | 0 | 0 | 0 | 9.88 | 9.88 | 0 | 0 | 0 | 0 | 0 | 0 | 0 | 0 | 0 | 1 | 1 |  |  | 1 | 1 | 1 | 3.74 |  |  |  |  | 3 | 1 | ТСН-2001.1. База. Р.1, о.1, поз.1261 |  |  | 442 | 0 | 1.1-1-1261 | 1 | 60 |  | 1 | 1 | 1 | 1 | 1 | 1 |  | 0 | 0 |  |  |  |  | 0 | 0 | [5 empty] | 0 |  | 0 | 5912.19 | 36.9512 | 0 | 0 | 0 | 0 | 0 | 0 | 0 | 0 | 0 | [13 empty] | 104 | 79 | 1.087 | 1.001 | 1005 | м2 | м2 | 1 |  | 21378157 | 60 | Ремонтно-строительные работы | 0 | 1 | 442 | ТСН-2001.6-58. 58-6...58-33 | ТСН-2001.6-58-2 |  | 0 | 9.88 | 9.88 | 0 | 0 | 0 | 0 | 0 |  | 0 | 0 | 0 | 0 | 0 | 0 |  | 2 | 1 | 2 | 0 | 0 | 0 | 5912.19 | 5912.19 | 0 | 0 | 0
18 | 1 | 409 |  | 9,2 | 1.1-1-1693 | МАСТИКА КЛЕЯЩАЯ, МАРКА 'ПОЛИКРОВ-М 140', ПОЛИМЕРНАЯ | т | 0.96 | 0.06 |  |  |  |  | 177931 | 177931 | 0 | 0 | 0 | 0 | 0 | 0 | 0 | 0 | 0 |  | 22950688 | 46804.24 | 46804.24 | 0 | 0 | 0 | 0 | 0 | 0 | 0 | 46804.24 | 46804.24 | 0 | 0 | 0 | 0 | 0 | 0 | 0 | 0 | 0 | 1 | 1 |  |  | 1 | 1 | 1 | 3.96 |  |  |  |  | 3 | 1 | ТСН-2001.1. База. Р.1, о.1, поз.1693 |  |  | 442 | 0 | 1.1-1-1693 | 1 | 60 |  | 1 | 1 | 1 | 1 | 1 | 1 |  | 0 | 0 |  |  |  |  | 0 | 0 | [5 empty] | 0 |  | 0 | 177931 | 185344.7904 | 0 | 0 | 0 | 0 | 0 | 0 | 0 | 0 | 0 | [13 empty] | 104 | 79 | 1.087 | 1.001 | 1009 | т | т | 1000 |  | 21378157 | 60 | Ремонтно-строительные работы | 0 | 1 | 442 | ТСН-2001.6-58. 58-6...58-33 | ТСН-2001.6-58-2 |  | 0 | 46804.24 | 46804.24 | 0 | 0 | 0 | 0 | 0 |  | 0 | 0 | 0 | 0 | 0 | 0 |  | 2 | 1 | 2 | 0 | 0 | 0 | 177931 | 177931 | 0 | 0 | 0
17 | 1 | 413 | 389 | 10 | 3.12-15-1 | УСТРОЙСТВО КОЛПАКОВ НАД ШАХТАМИ В ДВА КАНАЛА | шт. | 10 | 0 |  |  |  |  | 3583.88 | 15.96 | 65.49 | 29.21 | 3502.43 | 0 | 19.3 | 0 | 0 | 3082.14 | 1541.07 |  | 22950688 | 22.67 | 0.35 | 0.74 | 0.18 | 21.58 | 0 | 1.93 | 0 | 0 | 22.67 | 0.35 | 0.74 | 0.18 | 21.58 | 0 | 1.93 | 0 | 0 | 88 | 44 | 1 | 1 |  |  | 1 | 16.23 | 8.85 | 4.56 |  |  |  |  | 0 | 1 | ТСН-2001.3. База. Сб.12, т.15, поз.1 |  |  | 96 | 0 | 3.12-15-1 | 1 | 30 |  | 16.23 | 1 | 1 | 1 | 1 | 1 |  | 88 | 44 |  |  |  |  | 0 | 0 | [5 empty] | 0 |  | 0 | 3583.88 | 1.596 | 6.549 | 2.9214 | 350.2434 | 0 | 1.93 | 0 | 0 | 3082.1384 | 1541.0692 | [13 empty] | 104 | 79 | 1.087 | 1.001 | 1010 | шт. | шт. | 1 |  | 21377811 | 30 | Строительные работы | 0 | 1 | 96 | ТСН-2001.3-12. 12-1...12-29 | ТСН-2001.3-12-1 |  | 0 | 22.67 | 0.35 | 0.74 | 0.18 | 21.58 | 1.93 | 0 | 0 | 0 | 0 | 0 | 0 | 88 | 44 |  | 2 | 1 | 2 | 0 | 48.78 | 0 | 8255.87 | 8255.87 | 0 | 0 | 0
18 | 1 | 413 |  | 10,1 | 1.1-1-1088 | СТАЛЬ ЛИСТОВАЯ, ОЦИНКОВАННАЯ, ТОЛЩИНА 0,9-1 ММ | т | 0.28 | 0.028 |  |  |  |  | 10528.97 | 10528.97 | 0 | 0 | 0 | 0 | 0 | 0 | 0 | 0 | 0 |  | 22950688 | 14922.01 | 14922.01 | 0 | 0 | 0 | 0 | 0 | 0 | 0 | 14922.01 | 14922.01 | 0 | 0 | 0 | 0 | 0 | 0 | 0 | 0 | 0 | 1 | 1 |  |  | 1 | 1 | 1 | 2.52 |  |  |  |  | 3 | 1 | ТСН-2001.1. База. Р.1, о.1, поз.1088 |  |  | 96 | 0 | 1.1-1-1088 | 1 | 30 |  | 1 | 1 | 1 | 1 | 1 | 1 |  | 0 | 0 |  |  |  |  | 0 | 0 | [5 empty] | 0 |  | 0 | 10528.97 | 37603.4652 | 0 | 0 | 0 | 0 | 0 | 0 | 0 | 0 | 0 | [13 empty] | 104 | 79 | 1.087 | 1.001 | 1009 | т | т | 1000 |  | 21377811 | 30 | Строительные работы | 0 | 1 | 96 | ТСН-2001.3-12. 12-1...12-29 | ТСН-2001.3-12-1 |  | 0 | 14922.01 | 14922.01 | 0 | 0 | 0 | 0 | 0 |  | 0 | 0 | 0 | 0 | 0 | 0 |  | 2 | 1 | 2 | 0 | 0 | 0 | 10528.97 | 10528.97 | 0 | 0 | 0
17 | 1 | 416 | 392 | 11 | 6.58-5-1 | РАЗБОРКА ПАРАПЕТНЫХ РЕШЕТОК | 100 м | 2 | 0 |  |  |  |  | 5055.49 | 0 | 107.29 | 66.87 | 4948.2 | 0 | 29.6 | 0 | 0 | 3513.22 | 2177.21 |  | 22950688 | 160.58 | 0 | 8.14 | 2.06 | 152.44 | 0 | 14.8 | 0 | 0 | 160.58 | 0 | 8.14 | 2.06 | 152.44 | 0 | 14.8 | 0 | 0 | 71 | 44 | 1 | 1 |  |  | 1 | 16.23 | 6.59 | 1 |  |  |  |  | 0 | 1 | ТСН-2001.6. База. Сб.58, т.5, поз.1 |  |  | 441 | 0 | 6.58-5-1 | 1 | 60 |  | 16.23 | 1 | 1 | 1 | 1 | 1 |  | 71 | 44 |  |  |  |  | 0 | 0 | [5 empty] | 0 |  | 0 | 5055.49 | 0 | 53.6426 | 33.4338 | 2474.1012 | 0 | 14.8 | 0 | 0 | 3513.222 | 2177.208 | [13 empty] | 80 | 55 | 1.047 | 1 | 1003 | 100 м | 100 м | 100 |  | 21378156 | 60 | Ремонтно-строительные работы | 0 | 1 | 441 | ТСН-2001.6-58. 58-1...58-5 | ТСН-2001.6-58-1 |  | 0 | 160.58 | 0 | 8.14 | 2.06 | 152.44 | 14.8 | 0 | 0 | 0 | 0 | 0 | 0 | 71 | 44 |  | 2 | 1 | 2 | 0 | 111.67 | 0 | 10857.59 | 10857.59 | 0 | 0 | 0
17 | 1 | 422 | 399 | 12 | 3.12-16-1 | ОГРАЖДЕНИЕ КРОВЕЛЬ ПЕРИЛАМИ | 100 м | 2 | 0 |  |  |  |  | 2849.45 | 209.62 | 416.32 | 186.65 | 2223.51 | 0 | 11.8 | 0 | 0 | 1956.69 | 978.34 |  | 22950688 | 113.9 | 15.62 | 29.78 | 5.75 | 68.5 | 0 | 5.9 | 0 | 0 | 113.9 | 15.62 | 29.78 | 5.75 | 68.5 | 0 | 5.9 | 0 | 0 | 88 | 44 | 1 | 1 |  |  | 1 | 16.23 | 6.99 | 6.71 |  |  |  |  | 0 | 1 | ТСН-2001.3. Доп.22. Сб.12, т.16, поз.1 |  |  | 96 | 0 | 3.12-16-1 | 1 | 30 |  | 16.23 | 1 | 1 | 1 | 1 | 1 |  | 88 | 44 |  |  |  |  | 0 | 0 | [5 empty] | 0 |  | 0 | 2849.45 | 104.8102 | 208.1622 | 93.3225 | 1111.755 | 0 | 5.9 | 0 | 0 | 1956.6888 | 978.3444 | [13 empty] | 104 | 79 | 1.087 | 1.001 | 1003 | 100 м | 100 м | 100 |  | 21377811 | 30 | Строительные работы | 0 | 1 | 96 | ТСН-2001.3-12. 12-1...12-29 | ТСН-2001.3-12-1 |  | 0 | 113.9 | 15.62 | 29.78 | 5.75 | 68.5 | 5.9 | 0 | 0 | 0 | 0 | 0 | 0 | 88 | 44 |  | 2 | 1 | 2 | 0 | 311.71 | 0 | 6096.19 | 6096.19 | 0 | 0 | 0
17 | 1 | 432 | 409 | 13 | 3.20-9-3 | УСТАНОВКА РЕШЕТОК ЖАЛЮЗИЙНЫХ ПЛОЩАДЬЮ В СВЕТУ, М2, ДО 1,5 | шт. | 6 | 0 |  |  |  |  | 2469.55 | 364.51 | 204.18 | 70.11 | 1900.86 | 0 | 9.96 | 0 | 0 | 1748.79 | 836.38 |  | 22950688 | 38.77 | 15.15 | 4.1 | 0.72 | 19.52 | 0 | 1.66 | 0 | 0 | 38.77 | 15.15 | 4.1 | 0.72 | 19.52 | 0 | 1.66 | 0 | 0 | 92 | 44 | 1 | 1 |  |  | 1 | 16.23 | 8.3 | 4.01 |  |  |  |  | 0 | 1 | ТСН-2001.3. База. Сб.20, т.9, поз.3 |  |  | 139 | 0 | 3.20-9-3 | 1 | 30 |  | 16.23 | 1 | 1 | 1 | 1 | 1 |  | 92 | 44 |  |  |  |  | 0 | 0 | [5 empty] | 0 |  | 0 | 2469.55 | 60.7515 | 34.03 | 11.6856 | 316.8096 | 0 | 1.66 | 0 | 0 | 1748.7912 | 836.3784 | [13 empty] | 110 | 74 | 1.067 | 1 | 1010 | шт. | шт. | 1 |  | 21377854 | 30 | Строительные работы | 0 | 1 | 139 | ТСН-2001.3-20. 20-1...20-55 | ТСН-2001.3-20-1 |  | 0 | 38.77 | 15.15 | 4.1 | 0.72 | 19.52 | 1.66 | 0 | 0 | 0 | 0 | 0 | 0 | 92 | 44 |  | 2 | 1 | 2 | 0 | 117.08 | 0 | 5171.8 | 5171.8 | 0 | 0 | 0
18 | 1 | 430 |  | 13,1 | 1.19-12-114 | РЕШЕТКИ ЖАЛЮЗИЙНЫЕ СТАЛЬНЫЕ НЕПОДВИЖНЫЕ ШТАМПОВАННЫЕ, РАЗМЕР 150Х490 ММ | шт. | 6 | 1 |  |  |  |  | 669.64 | 669.64 | 0 | 0 | 0 | 0 | 0 | 0 | 0 | 0 | 0 |  | 22950688 | 17.8 | 17.8 | 0 | 0 | 0 | 0 | 0 | 0 | 0 | 17.8 | 17.8 | 0 | 0 | 0 | 0 | 0 | 0 | 0 | 0 | 0 | 1 | 1 |  |  | 1 | 1 | 1 | 6.27 |  |  |  |  | 3 | 1 | ТСН-2001.1. База. Р.19, о.12, поз.114 |  |  | 139 | 0 | 1.19-12-114 | 1 | 30 |  | 1 | 1 | 1 | 1 | 1 | 1 |  | 0 | 0 |  |  |  |  | 0 | 0 | [5 empty] | 0 |  | 0 | 669.64 | 111.606 | 0 | 0 | 0 | 0 | 0 | 0 | 0 | 0 | 0 | [13 empty] | 110 | 74 | 1.067 | 1 | 1010 | шт. | шт. | 1 |  | 21377854 | 30 | Строительные работы | 0 | 1 | 139 | ТСН-2001.3-20. 20-1...20-55 | ТСН-2001.3-20-1 |  | 0 | 17.8 | 17.8 | 0 | 0 | 0 | 0 | 0 |  | 0 | 0 | 0 | 0 | 0 | 0 |  | 2 | 1 | 2 | 0 | 0 | 0 | 669.64 | 669.64 | 0 | 0 | 0
17 | 1 | 436 | 413 | 14 | 6.58-25-4 | СМЕНА БРАНДМАУЭРОВ И ПАРАПЕТОВ БЕЗ ОТДЕЛКИ БОКОВЫХ СТЕНОК, ШИРИНОЙ ДО 1,75 М | 100 м | 0 | 0 |  |  |  |  | 0 | 0 | 0 | 0 | 0 | 0 | 0 | 0 | 0 | 0 | 0 |  | 22950688 | 1224.6 | 13.04 | 0 | 0 | 1211.56 | 0 | 113.23 | 0 | 0 | 1224.6 | 13.04 | 0 | 0 | 1211.56 | 0 | 113.23 | 0 | 0 | 88 | 44 | 1 | 1 |  |  | 1 | 16.23 | 1 | 4.6 |  |  |  |  | 0 | 1 | ТСН-2001.6. База. Сб.58, т.25, поз.4 |  |  | 442 | 0 | 6.58-25-4 | 1 | 60 |  | 16.23 | 1 | 1 | 1 | 1 | 1 |  | 88 | 44 |  |  |  |  | 0 | 0 | [5 empty] | 0 |  | 0 | 0 | 59.984 | 0 | 0 | 19663.6188 | 0 | 113.23 | 0 | 0 | 0 | 0 | [13 empty] | 104 | 79 | 1.087 | 1.001 | 1003 | 100 м | 100 м | 100 |  | 21378157 | 60 | Ремонтно-строительные работы | 0 | 1 | 442 | ТСН-2001.6-58. 58-6...58-33 | ТСН-2001.6-58-2 |  | 0 | 1224.6 | 13.04 | 0 | 0 | 1211.56 | 113.23 | 0 | 0 | 0 | 0 | 0 | 0 | 88 | 44 |  | 2 | 1 | 2 | 0 | 0 | 0 | 0 | 0 | 0 | 0 | 0
18 | 1 | 435 |  | 14,1 | 1.1-1-1088 | СТАЛЬ ЛИСТОВАЯ, ОЦИНКОВАННАЯ, ТОЛЩИНА 0,9-1 ММ | т | 0 | 0.74 |  |  |  |  | 0 | 0 | 0 | 0 | 0 | 0 | 0 | 0 | 0 | 0 | 0 |  | 22950688 | 14922.01 | 14922.01 | 0 | 0 | 0 | 0 | 0 | 0 | 0 | 14922.01 | 14922.01 | 0 | 0 | 0 | 0 | 0 | 0 | 0 | 0 | 0 | 1 | 1 |  |  | 1 | 1 | 1 | 2.52 |  |  |  |  | 3 | 1 | ТСН-2001.1. База. Р.1, о.1, поз.1088 |  |  | 442 | 0 | 1.1-1-1088 | 1 | 60 |  | 1 | 1 | 1 | 1 | 1 | 1 |  | 0 | 0 |  |  |  |  | 0 | 0 | [5 empty] | 0 |  | 0 | 0 | 37603.4652 | 0 | 0 | 0 | 0 | 0 | 0 | 0 | 0 | 0 | [13 empty] | 104 | 79 | 1.087 | 1.001 | 1009 | т | т | 1000 |  | 21378157 | 60 | Ремонтно-строительные работы | 0 | 1 | 442 | ТСН-2001.6-58. 58-6...58-33 | ТСН-2001.6-58-2 |  | 0 | 14922.01 | 14922.01 | 0 | 0 | 0 | 0 | 0 |  | 0 | 0 | 0 | 0 | 0 | 0 |  | 2 | 1 | 2 | 0 | 0 | 0 | 0 | 0 | 0 | 0 | 0
17 | 1 | 440 | 417 | 15 | 6.58-23-1 | СМЕНА ОБРЕШЕТКИ С ПРОЗОРАМИ ИЗ ДОСОК ТОЛЩИНОЙ 32 ММ | 100 м2 | 0 | 0 |  |  |  |  | 0 | 0 | 0 | 0 | 0 | 0 | 0 | 0 | 0 | 0 | 0 |  | 22950688 | 487.28 | 6.52 | 0 | 0 | 480.76 | 0 | 45.7 | 0 | 0 | 487.28 | 6.52 | 0 | 0 | 480.76 | 0 | 45.7 | 0 | 0 | 88 | 44 | 1 | 1 |  |  | 1 | 16.23 | 1 | 4.6 |  |  |  |  | 0 | 1 | ТСН-2001.6. База. Сб.58, т.23, поз.1 |  |  | 442 | 0 | 6.58-23-1 | 1 | 60 |  | 16.23 | 1 | 1 | 1 | 1 | 1 |  | 88 | 44 |  |  |  |  | 0 | 0 | [5 empty] | 0 |  | 0 | 0 | 29.992 | 0 | 0 | 7802.7348 | 0 | 45.7 | 0 | 0 | 0 | 0 | [13 empty] | 104 | 79 | 1.087 | 1.001 | 1005 | 100 м2 | 100 м2 | 100 |  | 21378157 | 60 | Ремонтно-строительные работы | 0 | 1 | 442 | ТСН-2001.6-58. 58-6...58-33 | ТСН-2001.6-58-2 |  | 0 | 487.28 | 6.52 | 0 | 0 | 480.76 | 45.7 | 0 | 0 | 0 | 0 | 0 | 0 | 88 | 44 |  | 2 | 1 | 2 | 0 | 0 | 0 | 0 | 0 | 0 | 0 | 0
18 | 1 | 440 |  | 15,1 | 1.1-1-201 | ДОСКИ ХВОЙНЫХ ПОРОД, НЕОБРЕЗНЫЕ, ДЛИНА 2-6,5 М, СОРТ II, ТОЛЩИНА 25-32 ММ | м3 | 0 | 0.8 |  |  |  |  | 0 | 0 | 0 | 0 | 0 | 0 | 0 | 0 | 0 | 0 | 0 |  | 22950688 | 1183.5 | 1183.5 | 0 | 0 | 0 | 0 | 0 | 0 | 0 | 1183.5 | 1183.5 | 0 | 0 | 0 | 0 | 0 | 0 | 0 | 0 | 0 | 1 | 1 |  |  | 1 | 1 | 1 | 3.58 |  |  |  |  | 3 | 1 | ТСН-2001.1. База. Р.1, о.1, поз.201 |  |  | 442 | 0 | 1.1-1-201 | 1 | 60 |  | 1 | 1 | 1 | 1 | 1 | 1 |  | 0 | 0 |  |  |  |  | 0 | 0 | [5 empty] | 0 |  | 0 | 0 | 4236.93 | 0 | 0 | 0 | 0 | 0 | 0 | 0 | 0 | 0 | [13 empty] | 104 | 79 | 1.087 | 1.001 | 1007 | м3 | м3 | 1 |  | 21378157 | 60 | Ремонтно-строительные работы | 0 | 1 | 442 | ТСН-2001.6-58. 58-6...58-33 | ТСН-2001.6-58-2 |  | 0 | 1183.5 | 1183.5 | 0 | 0 | 0 | 0 | 0 |  | 0 | 0 | 0 | 0 | 0 | 0 |  | 2 | 1 | 2 | 0 | 0 | 0 | 0 | 0 | 0 | 0 | 0
17 | 1 | 442 | 419 | 16 | 6.58-2-2 | РАЗБОРКА ПОКРЫТИЙ КРОВЛИ ИЗ ЛИСТОВОЙ СТАЛИ | 100 м2 | 0 | 0 |  |  |  |  | 0 | 0 | 0 | 0 | 0 | 0 | 0 | 0 | 0 | 0 | 0 |  | 22950688 | 107.21 | 0 | 0 | 0 | 107.21 | 0 | 10.49 | 0 | 0 | 107.21 | 0 | 0 | 0 | 107.21 | 0 | 10.49 | 0 | 0 | 71 | 44 | 1 | 1 |  |  | 1 | 16.23 | 1 | 1 |  |  |  |  | 0 | 1 | ТСН-2001.6. База. Сб.58, т.2, поз.2 |  |  | 441 | 0 | 6.58-2-2 | 1 | 60 |  | 16.23 | 1 | 1 | 1 | 1 | 1 |  | 71 | 44 |  |  |  |  | 0 | 0 | [5 empty] | 0 |  | 0 | 0 | 0 | 0 | 0 | 1740.0183 | 0 | 10.49 | 0 | 0 | 0 | 0 | [13 empty] | 80 | 55 | 1.047 | 1 | 1005 | 100 м2 | 100 м2 | 100 |  | 21378156 | 60 | Ремонтно-строительные работы | 0 | 1 | 441 | ТСН-2001.6-58. 58-1...58-5 | ТСН-2001.6-58-1 |  | 0 | 107.21 | 0 | 0 | 0 | 107.21 | 10.49 | 0 | 0 | 0 | 0 | 0 | 0 | 71 | 44 |  | 2 | 1 | 2 | 0 | 0 | 0 | 0 | 0 | 0 | 0 | 0
51 | 1 | 4 | 816 |  | Новый раздел | РЕМОНТ | [7 empty] | 569425.89 | 439042.26 | 2415.04 | 1093.69 | 127968.59 | 0 | 696.195 | 0 | 0 | 110599.83 | 56306.18 |  |  | 569425.89 | 439042.26 | 2415.04 | 1093.69 | 127968.59 | 0 | 696.195 | 0 | 0 | 110599.83 | 56306.18 |  |  | 0 | 0 | 0 | 738158.35 | 738158.35 | 0 | 0 | [6 empty] | 0 | 0 | 0 | 738158.35 | 738158.35 | 0 | 0 | [57 empty] | 0
50 | 0 | 0 | 1 | 201 | 569425.89 | ПЗ | Прямые затраты |  |  | 201 | 1 | 3 |  | 2
50 | 0 | 0 | 1 | 202 | 439042.26 | СтМат | Стоимость материальных ресурсов |  |  | 202 | 2 | 3 |  | 2
50 | 0 | 0 | 1 | 222 | 0 | СтМатЗак | Стоимость материалов заказчика |  |  | 222 | 3 | 3 |  | 2
50 | 0 | 0 | 1 | 216 | 0 | Оборуд | Стоимость оборудования |  |  | 216 | 4 | 3 |  | 2
50 | 0 | 0 | 1 | 223 | 0 | ОборудЗак | Стоимость оборудования заказчика |  |  | 223 | 5 | 3 |  | 2
50 | 0 | 0 | 1 | 203 | 2415.04 | ЭММ | Эксплуатация машин |  |  | 203 | 6 | 3 |  | 2
50 | 0 | 0 | 1 | 204 | 1093.69 | ЗПМ | ЗП машинистов |  |  | 204 | 7 | 3 |  | 2
50 | 0 | 0 | 1 | 205 | 127968.59 | ОЗП | Основная ЗП рабочих |  |  | 205 | 8 | 3 |  | 2
50 | 0 | 0 | 1 | 214 | 738158.35 | Строит | Строительные работы с НР и СП |  |  | 214 | 9 | 3 |  | 2
50 | 0 | 0 | 1 | 215 | 0 | Монтаж | Монтажные работы с НР и СП |  |  | 215 | 10 | 3 |  | 2
50 | 0 | 0 | 1 | 217 | 0 | Прочие | Прочие работы с НР и СП |  |  | 217 | 11 | 3 |  | 2
50 | 0 | 0 | 1 | 206 | 0 | ВозврМат | Возврат материалов |  |  | 206 | 12 | 3 |  | 2
50 | 0 | 0 | 1 | 207 | 696.195 | ТрудСтр | Трудозатраты строителей |  |  | 207 | 13 | 3 |  | -1
50 | 0 | 0 | 1 | 208 | 0 | ТрудМаш | Трудозатраты машинистов |  |  | 208 | 14 | 3 |  | -1
50 | 0 | 0 | 1 | 209 | 0 | ТранспМат | Транспорт материалов |  |  | 209 | 15 | 3 |  | 2
50 | 0 | 0 | 1 | 210 | 110599.83 | НР | Накладные расходы |  |  | 210 | 16 | 3 |  | 2
50 | 0 | 0 | 1 | 211 | 56306.18 | СмПриб | Сметная прибыль |  |  | 211 | 17 | 3 |  | 2
50 | 0 | 0 | 1 | 224 | 738158.35 | Всего | Всего с НР и СП |  |  | 224 | 18 | 3 |  | 2
4 | 1 |  | 874 |  | Новый раздел | ВЫВОЗ МУСОРА |  | 0 |  | 0 | [10 empty] | 0 | [53 empty] | 0 | [11 empty] | 0
52 | 1 | 4 | 867 | 0 | Новый раздел | ВЫВОЗ МУСОРА | [7 empty] | 2923.9 | 0 | 2341.53 | 0 | 582.37 | 0 | 3.8046 | 0 | 0 | 442.6 | 256.24 | 0 | 0 | 2923.9 | 0 | 2341.53 | 0 | 582.37 | 0 | 3.8046 | 0 | 0 | 442.6 | 256.24 | 0 | 0 | 0 | 0 | 0 | 3622.74 | 1281.21 | 0 | 2341.53 | 0 | 0 | 0 | 0 | 0 | 0 | 0 | 0 | 0 | 3622.74 | 1281.21 | 0 | 2341.53 | 0 | 0 | 0 | 0 | 0 | 0 | 0 | 0 | 0 | 0 | 0 | 0 | 0 | 0 | 0 | 0 | 0 | 0 | 0 | 0 | 0 | 0 | 0 | 0 | 0 | 0 | 0 | 0 | 0 | 0 | 0 | 0 | 0 | 0 | 0 | 0 | 0 | 0 | 0 | 0 | 0 | 0 | 0 | 0 | 0 | 0 | 0 | 0 | 0 | 0 | 0 | 0 | 0 | 0 | 0 | 0 | 0 | 0
17 | 1 | 443 | 420 | 1 | 6.69-19-1 | ПОГРУЗКА И ВЫГРУЗКА ВРУЧНУЮ СТРОИТЕЛЬНОГО МУСОРА НА ТРАНСПОРТНЫЕ СРЕДСТВА | т | 3.73 | 0 |  |  |  |  | 582.37 | 0 | 0 | 0 | 582.37 | 0 | 3.8046 | 0 | 0 | 442.6 | 256.24 |  | 22950688 | 9.62 | 0 | 0 | 0 | 9.62 | 0 | 1.02 | 0 | 0 | 9.62 | 0 | 0 | 0 | 9.62 | 0 | 1.02 | 0 | 0 | 76 | 44 | 1 | 1 |  |  | 1 | 16.23 | 1 | 1 |  |  |  |  | 0 | 1 | ТСН-2001.6. База. Сб.69, т.19, поз.1 |  |  | 682 | 0 | 6.69-19-1 | 1 | 60 |  | 16.23 | 1 | 1 | 1 | 1 | 1 |  | 76 | 44 |  |  |  |  | 0 | 0 | [5 empty] | 0 |  | 0 | 582.37 | 0 | 0 | 0 | 156.1326 | 0 | 1.02 | 0 | 0 | 442.6012 | 256.2428 | [13 empty] | 91 | 70 | 1.047 | 1.002 | 1009 | т | т | 1000 |  | 21378397 | 60 | Ремонтно-строительные работы | 0 | 1 | 682 | ТСН-2001.6-69. 69-1...69-49 | ТСН-2001.6-69-1 |  | 0 | 9.62 | 0 | 0 | 0 | 9.62 | 1.02 | 0 | 0 | 0 | 0 | 0 | 0 | 76 | 44 |  | 2 | 1 | 2 | 0 | 0 | 0 | 1281.21 | 1281.21 | 0 | 0 | 0
17 | 1 |  |  | 2 | 15.1-40-5 | ПЕРЕВОЗКА СТРОИТЕЛЬНОГО МУСОРА НА РАССТОЯНИЕ 40 КМ АВТОСАМОСВАЛАМИ ГРУЗОПОДЪЕМНОСТЬЮ ДО 16 Т, ПЕРЕВОЗКА ДО 40 КМ | т | 5.42 | 0 |  |  |  |  | 2341.53 | 0 | 2341.53 | 0 | 0 | 0 | 0 | 0 | 0 | 0 | 0 |  | 22950688 | 80.6 | 0 | 80.6 | 0 | 0 | 0 | 0 | 0 | 0 | 80.6 | 0 | 80.6 | 0 | 0 | 0 | 0 | 0 | 0 | 0 | 0 | 1 | 1 |  |  | 1 | 1 | 5.36 | 1 |  |  |  |  | 0 | 4 | ТСН-2001.15. База. Сб.1, т.40, поз.5 |  |  | 1113 | 0 | 15.1-40-5 | 1 | 150 |  | 1 | 1 | 1 | 1 | 1 | 1 |  | 0 | 0 |  |  |  |  | 0 | 0 | [5 empty] | 0 |  | 0 | 2341.53 | 0 | 432.016 | 0 | 0 | 0 | 0 | 0 | 0 | 0 | 0 | [13 empty] | 0 | 0 | 1 | 1 | 1009 | т | т | 1000 |  | 21378828 | 150 | Транспортные затраты | 0 | 4 | 1113 | ТСН-2001.15-1. Перевозка строительного мусора | ТСН-2001.15-1-5 |  | 0 | 80.6 | 0 | 80.6 | 0 | 0 | 0 | 0 | 0 | 0 | 0 | 0 | 0 | 0 | 0 |  | 2 | 1 | 2 | 0 | 0 | 0 | 2341.53 | 0 | 0 | 2341.53 | 0
51 | 1 | 4 | 867 |  | Новый раздел | ВЫВОЗ МУСОРА | [7 empty] | 2923.9 | 0 | 2341.53 | 0 | 582.37 | 0 | 3.8046 | 0 | 0 | 442.6 | 256.24 |  |  | 2923.9 | 0 | 2341.53 | 0 | 582.37 | 0 | 3.8046 | 0 | 0 | 442.6 | 256.24 |  |  | 0 | 0 | 0 | 3622.74 | 1281.21 | 0 | 2341.53 | [6 empty] | 0 | 0 | 0 | 3622.74 | 1281.21 | 0 | 2341.53 | [57 empty] | 0
50 | 0 | 0 | 1 | 201 | 2923.9 | ПЗ | Прямые затраты |  |  | 201 | 1 | 3 |  | 2
50 | 0 | 0 | 1 | 202 | 0 | СтМат | Стоимость материальных ресурсов |  |  | 202 | 2 | 3 |  | 2
50 | 0 | 0 | 1 | 222 | 0 | СтМатЗак | Стоимость материалов заказчика |  |  | 222 | 3 | 3 |  | 2
50 | 0 | 0 | 1 | 216 | 0 | Оборуд | Стоимость оборудования |  |  | 216 | 4 | 3 |  | 2
50 | 0 | 0 | 1 | 223 | 0 | ОборудЗак | Стоимость оборудования заказчика |  |  | 223 | 5 | 3 |  | 2
50 | 0 | 0 | 1 | 203 | 2341.53 | ЭММ | Эксплуатация машин |  |  | 203 | 6 | 3 |  | 2
50 | 0 | 0 | 1 | 204 | 0 | ЗПМ | ЗП машинистов |  |  | 204 | 7 | 3 |  | 2
50 | 0 | 0 | 1 | 205 | 582.37 | ОЗП | Основная ЗП рабочих |  |  | 205 | 8 | 3 |  | 2
50 | 0 | 0 | 1 | 214 | 1281.21 | Строит | Строительные работы с НР и СП |  |  | 214 | 9 | 3 |  | 2
50 | 0 | 0 | 1 | 215 | 0 | Монтаж | Монтажные работы с НР и СП |  |  | 215 | 10 | 3 |  | 2
50 | 0 | 0 | 1 | 217 | 2341.53 | Прочие | Прочие работы с НР и СП |  |  | 217 | 11 | 3 |  | 2
50 | 0 | 0 | 1 | 206 | 0 | ВозврМат | Возврат материалов |  |  | 206 | 12 | 3 |  | 2
50 | 0 | 0 | 1 | 207 | 3.8046 | ТрудСтр | Трудозатраты строителей |  |  | 207 | 13 | 3 |  | -1
50 | 0 | 0 | 1 | 208 | 0 | ТрудМаш | Трудозатраты машинистов |  |  | 208 | 14 | 3 |  | -1
50 | 0 | 0 | 1 | 209 | 0 | ТранспМат | Транспорт материалов |  |  | 209 | 15 | 3 |  | 2
50 | 0 | 0 | 1 | 210 | 442.6 | НР | Накладные расходы |  |  | 210 | 16 | 3 |  | 2
50 | 0 | 0 | 1 | 211 | 256.24 | СмПриб | Сметная прибыль |  |  | 211 | 17 | 3 |  | 2
50 | 0 | 0 | 1 | 224 | 3622.74 | Всего | Всего с НР и СП |  |  | 224 | 18 | 3 |  | 2
51 | 1 | 3 | 780 |  | Новая локальная смета | РЕМОНТ КРОВЛИ(СтаыйУчКорпус) | [7 empty] | 572349.79 | 439042.26 | 4756.57 | 1093.69 | 128550.96 | 0 | 699.9996 | 0 | 0 | 111042.43 | 56562.42 | [15 empty] | 0 | 0 | 0 | 741781.09 | 739439.56 | 0 | 2341.53 | [70 empty] | 0
50 | 0 | 0 | 1 | 201 | 572349.79 | ПЗ | Прямые затраты |  |  | 201 | 1 | 3 |  | 2
50 | 0 | 0 | 1 | 202 | 439042.26 | СтМат | Стоимость материальных ресурсов |  |  | 202 | 2 | 3 |  | 2
50 | 0 | 0 | 1 | 222 | 0 | СтМатЗак | Стоимость материалов заказчика |  |  | 222 | 3 | 3 |  | 2
50 | 0 | 0 | 1 | 216 | 0 | Оборуд | Стоимость оборудования |  |  | 216 | 4 | 3 |  | 2
50 | 0 | 0 | 1 | 223 | 0 | ОборудЗак | Стоимость оборудования заказчика |  |  | 223 | 5 | 3 |  | 2
50 | 0 | 0 | 1 | 203 | 4756.57 | ЭММ | Эксплуатация машин |  |  | 203 | 6 | 3 |  | 2
50 | 0 | 0 | 1 | 204 | 1093.69 | ЗПМ | ЗП машинистов |  |  | 204 | 7 | 3 |  | 2
50 | 0 | 0 | 1 | 205 | 128550.96 | ОЗП | Основная ЗП рабочих |  |  | 205 | 8 | 3 |  | 2
50 | 0 | 0 | 1 | 214 | 739439.56 | Строит | Строительные работы с НР и СП |  |  | 214 | 9 | 3 |  | 2
50 | 0 | 0 | 1 | 215 | 0 | Монтаж | Монтажные работы с НР и СП |  |  | 215 | 10 | 3 |  | 2
50 | 0 | 0 | 1 | 217 | 2341.53 | Прочие | Прочие работы с НР и СП |  |  | 217 | 11 | 3 |  | 2
50 | 0 | 0 | 1 | 206 | 0 | ВозврМат | Возврат материалов |  |  | 206 | 12 | 3 |  | 2
50 | 0 | 0 | 1 | 207 | 699.9996 | ТрудСтр | Трудозатраты строителей |  |  | 207 | 13 | 3 |  | -1
50 | 0 | 0 | 1 | 208 | 0 | ТрудМаш | Трудозатраты машинистов |  |  | 208 | 14 | 3 |  | -1
50 | 0 | 0 | 1 | 209 | 0 | ТранспМат | Транспорт материалов |  |  | 209 | 15 | 3 |  | 2
50 | 0 | 0 | 1 | 210 | 111042.43 | НР | Накладные расходы |  |  | 210 | 16 | 3 |  | 2
50 | 0 | 0 | 1 | 211 | 56562.42 | СмПриб | Сметная прибыль |  |  | 211 | 17 | 3 |  | 2
50 | 0 | 0 | 1 | 224 | 741781.09 | Всего | Всего с НР и СП |  |  | 224 | 18 | 3 |  | 2
60 | 0 |  | 780 | 1 | 0 | к1 | АНТОН
60 | 0 |  | 780 | 2 | 0 | К2
60 | 1 |  | 780 | 3 | 1 | К3
3 | 0 |  | 994 |  |  | ОБЩЕЖИТИЕ (ремонт кровли) |  | 0 |  | -1 | [10 empty] | 0 | [53 empty] | 0 | [7 empty] | 0 | 0
52 | 0 | 3 | 920 | 0 |  | ОБЩЕЖИТИЕ (ремонт кровли) | [7 empty] | 0 | 0 | 0 | 0 | 0 | 0 | 0 | 0 | 0 | 0 | 0 | 0 | 0 | 0 | 0 | 0 | 0 | 0 | 0 | 0 | 0 | 0 | 0 | 0 | 0 | 0 | 0 | 0 | 0 | 0 | 0 | 0 | 0 | 0 | 0 | 0 | 0 | 0 | 0 | 0 | 0 | 0 | 0 | 0 | 0 | 0 | 0 | 0 | 0 | 0 | 0 | 0 | 0 | 0 | 0 | 0 | 0 | 0 | 0 | 0 | 0 | 0 | 0 | 0 | 0 | 0 | 0 | 0 | 0 | 0 | 0 | 0 | 0 | 0 | 0 | 0 | 0 | 0 | 0 | 0 | 0 | 0 | 0 | 0 | 0 | 0 | 0 | 0 | 0 | 0 | 0 | 0 | 0 | 0 | 0 | 0 | 0 | 0 | 0 | 0 | 0 | 0 | 0 | 0
4 | 0 |  | 931 |  | Новый раздел | Демонтажные работы |  | 0 |  | 0 | [10 empty] | 0 | [53 empty] | 0 | [11 empty] | 0
52 | 0 | 4 | 924 | 0 | Новый раздел | Демонтажные работы | [7 empty] | 0 | 0 | 0 | 0 | 0 | 0 | 0 | 0 | 0 | 0 | 0 | 0 | 0 | 0 | 0 | 0 | 0 | 0 | 0 | 0 | 0 | 0 | 0 | 0 | 0 | 0 | 0 | 0 | 0 | 0 | 0 | 0 | 0 | 0 | 0 | 0 | 0 | 0 | 0 | 0 | 0 | 0 | 0 | 0 | 0 | 0 | 0 | 0 | 0 | 0 | 0 | 0 | 0 | 0 | 0 | 0 | 0 | 0 | 0 | 0 | 0 | 0 | 0 | 0 | 0 | 0 | 0 | 0 | 0 | 0 | 0 | 0 | 0 | 0 | 0 | 0 | 0 | 0 | 0 | 0 | 0 | 0 | 0 | 0 | 0 | 0 | 0 | 0 | 0 | 0 | 0 | 0 | 0 | 0 | 0 | 0 | 0 | 0 | 0 | 0 | 0 | 0 | 0 | 0
17 | 0 | 445 | 422 | 1 | 6.58-2-1 | РАЗБОРКА ПОКРЫТИЙ КРОВЛИ ИЗ РУЛОННЫХ МАТЕРИАЛОВ В 1-3 СЛОЯ | 100 м2 | 0.5185 | 0 |  |  |  |  | 1610.17 | 0 | 0 | 0 | 1610.17 | 0 | 9.0271 | 0 | 0 | 1143.22 | 708.47 |  | 22950688 | 191.34 | 0 | 0 | 0 | 191.34 | 0 | 17.41 | 0 | 0 | 191.34 | 0 | 0 | 0 | 191.34 | 0 | 17.41 | 0 | 0 | 71 | 44 | 1 | 1 |  |  | 1 | 16.23 | 1 | 1 |  |  |  |  | 0 | 1 | ТСН-2001.6. База. Сб.58, т.2, поз.1 |  |  | 441 | 0 | 6.58-2-1 | 1 | 60 |  | 16.23 | 1 | 1 | 1 | 1 | 1 |  | 71 | 44 |  |  |  |  | 0 | 0 | [5 empty] | 0 |  | 0 | 1610.17 | 0 | 0 | 0 | 3105.4482 | 0 | 17.41 | 0 | 0 | 1143.2207 | 708.4748 | [13 empty] | 80 | 55 | 1.047 | 1 | 1005 | 100 м2 | 100 м2 | 100 |  | 21378156 | 60 | Ремонтно-строительные работы | 0 | 1 | 441 | ТСН-2001.6-58. 58-1...58-5 | ТСН-2001.6-58-1 |  | 0 | 191.34 | 0 | 0 | 0 | 191.34 | 17.41 | 0 | 0 | 0 | 0 | 0 | 0 | 71 | 44 |  | 2 | 1 | 2 | 0 | 0 | 0 | 3461.86 | 3461.86 | 0 | 0 | 0
17 | 0 | 449 | 426 | 2 | 6.57-2-8 | РАЗБОРКА ЦЕМЕНТНЫХ ПОКРЫТИЙ, ТОЛЩИНА 30 ММ | 100 м2 | 0 | 0 |  |  |  |  | 0 | 0 | 0 | 0 | 0 | 0 | 0 | 0 | 0 | 0 | 0 |  | 22950688 | 740.74 | 0 | 465.71 | 139.05 | 275.03 | 0 | 24.6 | 0 | 0 | 740.74 | 0 | 465.71 | 139.05 | 275.03 | 0 | 24.6 | 0 | 0 | 71 | 44 | 1 | 1 |  |  | 1 | 16.23 | 7.63 | 1 |  |  |  |  | 0 | 1 | ТСН-2001.6. База. Сб.57, т.2, поз.8 |  |  | 439 | 0 | 6.57-2-8 | 1 | 60 |  | 16.23 | 1 | 1 | 1 | 1 | 1 |  | 71 | 44 |  |  |  |  | 0 | 0 | [5 empty] | 0 |  | 0 | 0 | 0 | 3553.3673 | 2256.7815 | 4463.7369 | 0 | 24.6 | 0 | 0 | 0 | 0 | [13 empty] | 80 | 55 | 1.047 | 1 | 1005 | 100 м2 | 100 м2 | 100 |  | 21378154 | 60 | Ремонтно-строительные работы | 0 | 1 | 439 | ТСН-2001.6-57. 57-1...57-5 | ТСН-2001.6-57-1 |  | 0 | 740.74 | 0 | 465.71 | 139.05 | 275.03 | 24.6 | 0 | 0 | 0 | 0 | 0 | 0 | 71 | 44 |  | 2 | 1 | 2 | 0 | 0 | 0 | 0 | 0 | 0 | 0 | 0
51 | 0 | 4 | 924 |  | Новый раздел | Демонтажные работы | [7 empty] | 0 | 0 | 0 | 0 | 0 | 0 | 0 | 0 | 0 | 0 | 0 | [15 empty] | 0 | 0 | 0 | 0 | 0 | 0 | 0 | [70 empty] | 0
50 | 0 | 0 | 1 | 201 | 0 | ПЗ | Прямые затраты |  |  | 201 | 1 | 3 |  | 2
50 | 0 | 0 | 1 | 202 | 0 | СтМат | Стоимость материальных ресурсов |  |  | 202 | 2 | 3 |  | 2
50 | 0 | 0 | 1 | 222 | 0 | СтМатЗак | Стоимость материалов заказчика |  |  | 222 | 3 | 3 |  | 2
50 | 0 | 0 | 1 | 216 | 0 | Оборуд | Стоимость оборудования |  |  | 216 | 4 | 3 |  | 2
50 | 0 | 0 | 1 | 223 | 0 | ОборудЗак | Стоимость оборудования заказчика |  |  | 223 | 5 | 3 |  | 2
50 | 0 | 0 | 1 | 203 | 0 | ЭММ | Эксплуатация машин |  |  | 203 | 6 | 3 |  | 2
50 | 0 | 0 | 1 | 204 | 0 | ЗПМ | ЗП машинистов |  |  | 204 | 7 | 3 |  | 2
50 | 0 | 0 | 1 | 205 | 0 | ОЗП | Основная ЗП рабочих |  |  | 205 | 8 | 3 |  | 2
50 | 0 | 0 | 1 | 214 | 0 | Строит | Строительные работы с НР и СП |  |  | 214 | 9 | 3 |  | 2
50 | 0 | 0 | 1 | 215 | 0 | Монтаж | Монтажные работы с НР и СП |  |  | 215 | 10 | 3 |  | 2
50 | 0 | 0 | 1 | 217 | 0 | Прочие | Прочие работы с НР и СП |  |  | 217 | 11 | 3 |  | 2
50 | 0 | 0 | 1 | 206 | 0 | ВозврМат | Возврат материалов |  |  | 206 | 12 | 3 |  | 2
50 | 0 | 0 | 1 | 207 | 0 | ТрудСтр | Трудозатраты строителей |  |  | 207 | 13 | 3 |  | -1
50 | 0 | 0 | 1 | 208 | 0 | ТрудМаш | Трудозатраты машинистов |  |  | 208 | 14 | 3 |  | -1
50 | 0 | 0 | 1 | 209 | 0 | ТранспМат | Транспорт материалов |  |  | 209 | 15 | 3 |  | 2
50 | 0 | 0 | 1 | 210 | 0 | НР | Накладные расходы |  |  | 210 | 16 | 3 |  | 2
50 | 0 | 0 | 1 | 211 | 0 | СмПриб | Сметная прибыль |  |  | 211 | 17 | 3 |  | 2
50 | 0 | 0 | 1 | 224 | 0 | Всего | Всего с НР и СП |  |  | 224 | 18 | 3 |  | 2
4 | 0 |  | 973 |  | Новый раздел | Ремонт кровли |  | 0 |  | 0 | [10 empty] | 0 | [53 empty] | 0 | [11 empty] | 0
52 | 0 | 4 | 952 | 0 | Новый раздел | Ремонт кровли | [7 empty] | 0 | 0 | 0 | 0 | 0 | 0 | 0 | 0 | 0 | 0 | 0 | 0 | 0 | 0 | 0 | 0 | 0 | 0 | 0 | 0 | 0 | 0 | 0 | 0 | 0 | 0 | 0 | 0 | 0 | 0 | 0 | 0 | 0 | 0 | 0 | 0 | 0 | 0 | 0 | 0 | 0 | 0 | 0 | 0 | 0 | 0 | 0 | 0 | 0 | 0 | 0 | 0 | 0 | 0 | 0 | 0 | 0 | 0 | 0 | 0 | 0 | 0 | 0 | 0 | 0 | 0 | 0 | 0 | 0 | 0 | 0 | 0 | 0 | 0 | 0 | 0 | 0 | 0 | 0 | 0 | 0 | 0 | 0 | 0 | 0 | 0 | 0 | 0 | 0 | 0 | 0 | 0 | 0 | 0 | 0 | 0 | 0 | 0 | 0 | 0 | 0 | 0 | 0 | 0
17 | 0 | 453 | 430 | 1 | 3.12-21-1 | УСТРОЙСТВО ВЫРАВНИВАЮЩИХ СТЯЖЕК ЦЕМЕНТНО-ПЕСЧАНЫХ ТОЛЩИНОЙ 15 ММ | 100 м2 | 0 | 0 |  |  |  |  | 0 | 0 | 0 | 0 | 0 | 0 | 0 | 0 | 0 | 0 | 0 |  | 22950688 | 311 | 27.22 | 30.82 | 1.24 | 252.96 | 0 | 24.3 | 0 | 0 | 311 | 27.22 | 30.82 | 1.24 | 252.96 | 0 | 24.3 | 0 | 0 | 88 | 44 | 1 | 1 |  |  | 1 | 16.23 | 5.39 | 3.82 |  |  |  |  | 0 | 1 | ТСН-2001.3. База. Сб.12, т.21, поз.1 |  |  | 96 | 0 | 3.12-21-1 | 1 | 30 |  | 16.23 | 1 | 1 | 1 | 1 | 1 |  | 88 | 44 |  |  |  |  | 0 | 0 | [5 empty] | 0 |  | 0 | 0 | 103.9804 | 166.1198 | 20.1252 | 4105.5408 | 0 | 24.3 | 0 | 0 | 0 | 0 | [13 empty] | 104 | 79 | 1.087 | 1.001 | 1005 | 100 м2 | 100 м2 | 100 |  | 21377811 | 30 | Строительные работы | 0 | 1 | 96 | ТСН-2001.3-12. 12-1...12-29 | ТСН-2001.3-12-1 |  | 0 | 311 | 27.22 | 30.82 | 1.24 | 252.96 | 24.3 | 0 | 0 | 0 | 0 | 0 | 0 | 88 | 44 |  | 2 | 1 | 2 | 0 | 0 | 0 | 0 | 0 | 0 | 0 | 0
18 | 0 | 453 |  | 1,1 | 1.3-2-6 | РАСТВОРЫ ЦЕМЕНТНЫЕ, МАРКА 150 | м3 | 0 | 1.53 |  |  |  |  | 0 | 0 | 0 | 0 | 0 | 0 | 0 | 0 | 0 | 0 | 0 |  | 22950688 | 478.96 | 478.96 | 0 | 0 | 0 | 0 | 0 | 0 | 0 | 478.96 | 478.96 | 0 | 0 | 0 | 0 | 0 | 0 | 0 | 0 | 0 | 1 | 1 |  |  | 1 | 1 | 1 | 5.81 |  |  |  |  | 3 | 1 | ТСН-2001.1. Доп.14. Р.3, о.2, поз.6 |  |  | 96 | 0 | 1.3-2-6 | 1 | 30 |  | 1 | 1 | 1 | 1 | 1 | 1 |  | 0 | 0 |  |  |  |  | 0 | 0 | [5 empty] | 0 |  | 0 | 0 | 2782.7576 | 0 | 0 | 0 | 0 | 0 | 0 | 0 | 0 | 0 | [13 empty] | 104 | 79 | 1.087 | 1.001 | 1007 | м3 | м3 | 1 |  | 21377811 | 30 | Строительные работы | 0 | 1 | 96 | ТСН-2001.3-12. 12-1...12-29 | ТСН-2001.3-12-1 |  | 0 | 478.96 | 478.96 | 0 | 0 | 0 | 0 | 0 |  | 0 | 0 | 0 | 0 | 0 | 0 |  | 2 | 1 | 2 | 0 | 0 | 0 | 0 | 0 | 0 | 0 | 0
17 | 0 | 455 | 432 | 2 | 3.12-21-2 | ДОБАВЛЯТЬ ИЛИ ИСКЛЮЧАТЬ НА КАЖДЫЙ 1 ММ ИЗМЕНЕНИЯ ТОЛЩИНЫ К ПОЗ. 12-21-1 | 100 м2 | 0 | 0 |  |  |  |  | 0 | 0 | 0 | 0 | 0 | 0 | 0 | 0 | 0 | 0 | 0 |  | 22950688 | 0.92 | 0 | 0 | 0 | 0.92 | 0 | 0.09 | 0 | 0 | 0.92 | 0 | 0 | 0 | 0.92 | 0 | 0.09 | 0 | 0 | 88 | 44 | 1 | 1 |  |  | 1 | 16.23 | 1 | 1 |  |  |  |  | 0 | 1 | ТСН-2001.3. База. Сб.12, т.21, поз.2 |  |  | 96 | 0 | 3.12-21-2 | 1 | 30 |  | 16.23 | 1 | 1 | 1 | 1 | 1 |  | 88 | 44 |  |  |  |  | 0 | 0 | [5 empty] | 0 |  | 0 | 0 | 0 | 0 | 0 | 14.9316 | 0 | 0.09 | 0 | 0 | 0 | 0 | [13 empty] | 104 | 79 | 1.087 | 1.001 | 1005 | 100 м2 | 100 м2 | 100 |  | 21377811 | 30 | Строительные работы | 0 | 1 | 96 | ТСН-2001.3-12. 12-1...12-29 | ТСН-2001.3-12-1 |  | 0 | 0.92 | 0 | 0 | 0 | 0.92 | 0.09 | 0 | 0 | 0 | 0 | 0 | 0 | 88 | 44 |  | 2 | 1 | 2 | 0 | 0 | 0 | 0 | 0 | 0 | 0 | 0
18 | 0 | 455 |  | 2,1 | 1.3-2-6 | РАСТВОРЫ ЦЕМЕНТНЫЕ, МАРКА 150 | м3 | 0 | 0.102 |  |  |  |  | 0 | 0 | 0 | 0 | 0 | 0 | 0 | 0 | 0 | 0 | 0 |  | 22950688 | 478.96 | 478.96 | 0 | 0 | 0 | 0 | 0 | 0 | 0 | 478.96 | 478.96 | 0 | 0 | 0 | 0 | 0 | 0 | 0 | 0 | 0 | 1 | 1 |  |  | 1 | 1 | 1 | 5.81 |  |  |  |  | 3 | 1 | ТСН-2001.1. Доп.14. Р.3, о.2, поз.6 |  |  | 96 | 0 | 1.3-2-6 | 1 | 30 |  | 1 | 1 | 1 | 1 | 1 | 1 |  | 0 | 0 |  |  |  |  | 0 | 0 | [5 empty] | 0 |  | 0 | 0 | 2782.7576 | 0 | 0 | 0 | 0 | 0 | 0 | 0 | 0 | 0 | [13 empty] | 104 | 79 | 1.087 | 1.001 | 1007 | м3 | м3 | 1 |  | 21377811 | 30 | Строительные работы | 0 | 1 | 96 | ТСН-2001.3-12. 12-1...12-29 | ТСН-2001.3-12-1 |  | 0 | 478.96 | 478.96 | 0 | 0 | 0 | 0 | 0 |  | 0 | 0 | 0 | 0 | 0 | 0 |  | 2 | 1 | 2 | 0 | 0 | 0 | 0 | 0 | 0 | 0 | 0
17 | 0 | 458 | 435 | 3 | 3.12-20-1 | ОГРУНТОВКА ПРАЙМЕРОМ ОСНОВАНИЙ ИЗ БЕТОНА ИЛИ РАСТВОРА ПОД ВОДОИЗОЛЯЦИОННЫЙ КРОВЕЛЬНЫЙ КОВЕР | 100 м2 | 0 | 0 |  |  |  |  | 0 | 0 | 0 | 0 | 0 | 0 | 0 | 0 | 0 | 0 | 0 |  | 22950688 | 1260.16 | 1206.02 | 2.98 | 0.7 | 51.16 | 0 | 4.46 | 0 | 0 | 1260.16 | 1206.02 | 2.98 | 0.7 | 51.16 | 0 | 4.46 | 0 | 0 | 88 | 44 | 1 | 1 |  |  | 1 | 16.23 | 8.8 | 1.71 |  |  |  |  | 0 | 1 | ТСН-2001.3. База. Сб.12, т.20, поз.1 |  |  | 96 | 0 | 3.12-20-1 | 1 | 30 |  | 16.23 | 1 | 1 | 1 | 1 | 1 |  | 88 | 44 |  |  |  |  | 0 | 0 | [5 empty] | 0 |  | 0 | 0 | 2062.2942 | 26.224 | 11.361 | 830.3268 | 0 | 4.46 | 0 | 0 | 0 | 0 | [13 empty] | 104 | 79 | 1.087 | 1.001 | 1005 | 100 м2 | 100 м2 | 100 |  | 21377811 | 30 | Строительные работы | 0 | 1 | 96 | ТСН-2001.3-12. 12-1...12-29 | ТСН-2001.3-12-1 |  | 0 | 1260.16 | 1206.02 | 2.98 | 0.7 | 51.16 | 4.46 | 0 | 0 | 0 | 0 | 0 | 0 | 88 | 44 |  | 2 | 1 | 2 | 0 | 0 | 0 | 0 | 0 | 0 | 0 | 0
17 | 0 | 464 | 441 | 4 | 3.12-3-2 | УСТРОЙСТВО РУЛОННОГО ПОКРЫТИЯ В ТРИ СЛОЯ ИЗ НАПЛАВЛЯЕМОГО МАТЕРИАЛА ТИПА "ФИЛИЗОЛ" С НИЖНИМИ ДВУМЯ СЛОЯМИ МАРКИ "Н" И ВЕРХНИМ СЛОЕМ МАРКИ "В" | 100 м2 | 0 | 0 |  |  |  |  | 0 | 0 | 0 | 0 | 0 | 0 | 0 | 0 | 0 | 0 | 0 |  | 22950688 | 1958.2 | 735.86 | 273.34 | 71.58 | 949 | 0 | 73 | 0 | 0 | 1958.2 | 735.86 | 273.34 | 71.58 | 949 | 0 | 73 | 0 | 0 | 88 | 44 | 1 | 1 |  |  | 1 | 16.23 | 8.01 | 6.63 |  |  |  |  | 0 | 1 | ТСН-2001.3. Доп.16. Сб.12, т.3, поз.2 |  |  | 96 | 0 | 3.12-3-2 | 1 | 30 |  | 16.23 | 1 | 1 | 1 | 1 | 1 |  | 88 | 44 |  |  |  |  | 0 | 0 | [5 empty] | 0 |  | 0 | 0 | 4878.7518 | 2189.4534 | 1161.7434 | 15402.27 | 0 | 73 | 0 | 0 | 0 | 0 | [13 empty] | 104 | 79 | 1.087 | 1.001 | 1005 | 100 м2 | 100 м2 | 100 |  | 21377811 | 30 | Строительные работы | 0 | 1 | 96 | ТСН-2001.3-12. 12-1...12-29 | ТСН-2001.3-12-1 |  | 0 | 1958.2 | 735.86 | 273.34 | 71.58 | 949 | 73 | 0 | 0 | 0 | 0 | 0 | 0 | 88 | 44 |  | 2 | 1 | 2 | 0 | 0 | 0 | 0 | 0 | 0 | 0 | 0
18 | 0 | 461 |  | 4,1 | 1.1-1-1312 | МАТЕРИАЛ РУЛОННЫЙ КРОВЕЛЬНЫЙ, ФИЛИЗОЛ, МАРКА 'В' | м2 | 0 | 135 |  |  |  |  | 0 | 0 | 0 | 0 | 0 | 0 | 0 | 0 | 0 | 0 | 0 |  | 22950688 | 25.09 | 25.09 | 0 | 0 | 0 | 0 | 0 | 0 | 0 | 25.09 | 25.09 | 0 | 0 | 0 | 0 | 0 | 0 | 0 | 0 | 0 | 1 | 1 |  |  | 1 | 1 | 1 | 6.12 |  |  |  |  | 3 | 1 | ТСН-2001.1. База. Р.1, о.1, поз.1312 |  |  | 96 | 0 | 1.1-1-1312 | 1 | 30 |  | 1 | 1 | 1 | 1 | 1 | 1 |  | 0 | 0 |  |  |  |  | 0 | 0 | [5 empty] | 0 |  | 0 | 0 | 153.5508 | 0 | 0 | 0 | 0 | 0 | 0 | 0 | 0 | 0 | [13 empty] | 104 | 79 | 1.087 | 1.001 | 1005 | м2 | м2 | 1 |  | 21377811 | 30 | Строительные работы | 0 | 1 | 96 | ТСН-2001.3-12. 12-1...12-29 | ТСН-2001.3-12-1 |  | 0 | 25.09 | 25.09 | 0 | 0 | 0 | 0 | 0 |  | 0 | 0 | 0 | 0 | 0 | 0 |  | 2 | 1 | 2 | 0 | 0 | 0 | 0 | 0 | 0 | 0 | 0
18 | 0 | 462 |  | 4,2 | 1.1-1-1313 | МАТЕРИАЛ РУЛОННЫЙ КРОВЕЛЬНЫЙ, ФИЛИЗОЛ, МАРКА 'Н' | м2 | 0 | 264.6 |  |  |  |  | 0 | 0 | 0 | 0 | 0 | 0 | 0 | 0 | 0 | 0 | 0 |  | 22950688 | 23.06 | 23.06 | 0 | 0 | 0 | 0 | 0 | 0 | 0 | 23.06 | 23.06 | 0 | 0 | 0 | 0 | 0 | 0 | 0 | 0 | 0 | 1 | 1 |  |  | 1 | 1 | 1 | 6.17 |  |  |  |  | 3 | 1 | ТСН-2001.1. База. Р.1, о.1, поз.1313 |  |  | 96 | 0 | 1.1-1-1313 | 1 | 30 |  | 1 | 1 | 1 | 1 | 1 | 1 |  | 0 | 0 |  |  |  |  | 0 | 0 | [5 empty] | 0 |  | 0 | 0 | 142.2802 | 0 | 0 | 0 | 0 | 0 | 0 | 0 | 0 | 0 | [13 empty] | 104 | 79 | 1.087 | 1.001 | 1005 | м2 | м2 | 1 |  | 21377811 | 30 | Строительные работы | 0 | 1 | 96 | ТСН-2001.3-12. 12-1...12-29 | ТСН-2001.3-12-1 |  | 0 | 23.06 | 23.06 | 0 | 0 | 0 | 0 | 0 |  | 0 | 0 | 0 | 0 | 0 | 0 |  | 2 | 1 | 2 | 0 | 0 | 0 | 0 | 0 | 0 | 0 | 0
17 | 0 | 470 | 446 | 5 | 3.12-8-1 | УСТРОЙСТВО ПРИМЫКАНИЙ РУЛОННЫХ И МАСТИЧНЫХ КРОВЕЛЬ К СТЕНАМ И ПАРАПЕТАМ ВЫСОТОЙ ДО 600 ММ БЕЗ ФАРТУКОВ | 100 м | 0 | 0 |  |  |  |  | 0 | 0 | 0 | 0 | 0 | 0 | 0 | 0 | 0 | 0 | 0 |  | 22950688 | 2682.05 | 2375.1 | 32.06 | 8.7 | 274.89 | 0 | 23.1 | 0 | 0 | 2682.05 | 2375.1 | 32.06 | 8.7 | 274.89 | 0 | 23.1 | 0 | 0 | 88 | 44 | 1 | 1 |  |  | 1 | 16.23 | 8.01 | 8.4 |  |  |  |  | 0 | 1 | ТСН-2001.3. База. Сб.12, т.8, поз.1 |  |  | 96 | 0 | 3.12-8-1 | 1 | 30 |  | 16.23 | 1 | 1 | 1 | 1 | 1 |  | 88 | 44 |  |  |  |  | 0 | 0 | [5 empty] | 0 |  | 0 | 0 | 19950.84 | 256.8006 | 141.201 | 4461.4647 | 0 | 23.1 | 0 | 0 | 0 | 0 | [13 empty] | 104 | 79 | 1.087 | 1.001 | 1003 | 100 м | 100 м | 100 |  | 21377811 | 30 | Строительные работы | 0 | 1 | 96 | ТСН-2001.3-12. 12-1...12-29 | ТСН-2001.3-12-1 |  | 0 | 2682.05 | 2375.1 | 32.06 | 8.7 | 274.89 | 23.1 | 0 | 0 | 0 | 0 | 0 | 0 | 88 | 44 |  | 2 | 1 | 2 | 0 | 0 | 0 | 0 | 0 | 0 | 0 | 0
18 | 0 | 470 |  | 5,1 | 1.3-2-5 | РАСТВОРЫ ЦЕМЕНТНЫЕ, МАРКА 100 | м3 | 0 | 0.51 |  |  |  |  | 0 | 0 | 0 | 0 | 0 | 0 | 0 | 0 | 0 | 0 | 0 |  | 22950688 | 451.14 | 451.14 | 0 | 0 | 0 | 0 | 0 | 0 | 0 | 451.14 | 451.14 | 0 | 0 | 0 | 0 | 0 | 0 | 0 | 0 | 0 | 1 | 1 |  |  | 1 | 1 | 1 | 6.18 |  |  |  |  | 3 | 1 | ТСН-2001.1. Доп.14. Р.3, о.2, поз.5 |  |  | 96 | 0 | 1.3-2-5 | 1 | 30 |  | 1 | 1 | 1 | 1 | 1 | 1 |  | 0 | 0 |  |  |  |  | 0 | 0 | [5 empty] | 0 |  | 0 | 0 | 2788.0452 | 0 | 0 | 0 | 0 | 0 | 0 | 0 | 0 | 0 | [13 empty] | 104 | 79 | 1.087 | 1.001 | 1007 | м3 | м3 | 1 |  | 21377811 | 30 | Строительные работы | 0 | 1 | 96 | ТСН-2001.3-12. 12-1...12-29 | ТСН-2001.3-12-1 |  | 0 | 451.14 | 451.14 | 0 | 0 | 0 | 0 | 0 |  | 0 | 0 | 0 | 0 | 0 | 0 |  | 2 | 1 | 2 | 0 | 0 | 0 | 0 | 0 | 0 | 0 | 0
18 | 0 | 467 |  | 5,2 | 1.1-1-1312 | МАТЕРИАЛ РУЛОННЫЙ КРОВЕЛЬНЫЙ, ФИЛИЗОЛ, МАРКА 'В' | м2 | 0 | 0 |  |  |  |  | 0 | 0 | 0 | 0 | 0 | 0 | 0 | 0 | 0 | 0 | 0 |  | 22950688 | 25.09 | 25.09 | 0 | 0 | 0 | 0 | 0 | 0 | 0 | 25.09 | 25.09 | 0 | 0 | 0 | 0 | 0 | 0 | 0 | 0 | 0 | 1 | 1 |  |  | 1 | 1 | 1 | 6.12 |  |  |  |  | 3 | 1 | ТСН-2001.1. База. Р.1, о.1, поз.1312 |  |  | 96 | 0 | 1.1-1-1312 | 1 | 30 |  | 1 | 1 | 1 | 1 | 1 | 1 |  | 0 | 0 |  |  |  |  | 0 | 0 | [5 empty] | 0 |  | 0 | 0 | 153.5508 | 0 | 0 | 0 | 0 | 0 | 0 | 0 | 0 | 0 | [13 empty] | 104 | 79 | 1.087 | 1.001 | 1005 | м2 | м2 | 1 |  | 21377811 | 30 | Строительные работы | 0 | 1 | 96 | ТСН-2001.3-12. 12-1...12-29 | ТСН-2001.3-12-1 |  | 0 | 25.09 | 25.09 | 0 | 0 | 0 | 0 | 0 |  | 0 | 0 | 0 | 0 | 0 | 0 |  | 2 | 1 | 2 | 0 | 0 | 0 | 0 | 0 | 0 | 0 | 0
18 | 0 | 468 |  | 5,3 | 1.1-1-1313 | МАТЕРИАЛ РУЛОННЫЙ КРОВЕЛЬНЫЙ, ФИЛИЗОЛ, МАРКА 'Н' | м2 | 0 | 252 |  |  |  |  | 0 | 0 | 0 | 0 | 0 | 0 | 0 | 0 | 0 | 0 | 0 |  | 22950688 | 23.06 | 23.06 | 0 | 0 | 0 | 0 | 0 | 0 | 0 | 23.06 | 23.06 | 0 | 0 | 0 | 0 | 0 | 0 | 0 | 0 | 0 | 1 | 1 |  |  | 1 | 1 | 1 | 6.17 |  |  |  |  | 3 | 1 | ТСН-2001.1. База. Р.1, о.1, поз.1313 |  |  | 96 | 0 | 1.1-1-1313 | 1 | 30 |  | 1 | 1 | 1 | 1 | 1 | 1 |  | 0 | 0 |  |  |  |  | 0 | 0 | [5 empty] | 0 |  | 0 | 0 | 142.2802 | 0 | 0 | 0 | 0 | 0 | 0 | 0 | 0 | 0 | [13 empty] | 104 | 79 | 1.087 | 1.001 | 1005 | м2 | м2 | 1 |  | 21377811 | 30 | Строительные работы | 0 | 1 | 96 | ТСН-2001.3-12. 12-1...12-29 | ТСН-2001.3-12-1 |  | 0 | 23.06 | 23.06 | 0 | 0 | 0 | 0 | 0 |  | 0 | 0 | 0 | 0 | 0 | 0 |  | 2 | 1 | 2 | 0 | 0 | 0 | 0 | 0 | 0 | 0 | 0
17 | 0 | 477 | 453 | 6 | 3.16-21-1 | УСТАНОВКА ВОРОНОК ВОДОСТОЧНЫХ | шт. | 0 | 0 |  |  |  |  | 0 | 0 | 0 | 0 | 0 | 0 | 0 | 0 | 0 | 0 | 0 |  | 22950688 | 47.17 | 2.99 | 11.16 | 0.78 | 33.02 | 0 | 2.58 | 0 | 0 | 47.17 | 2.99 | 11.16 | 0.78 | 33.02 | 0 | 2.58 | 0 | 0 | 92 | 44 | 1 | 1 |  |  | 1 | 16.23 | 7.83 | 8.69 |  |  |  |  | 0 | 1 | ТСН-2001.3. Доп.22. Сб.16, т.21, поз.1 |  |  | 133 | 0 | 3.16-21-1 | 1 | 30 |  | 16.23 | 1 | 1 | 1 | 1 | 1 |  | 92 | 44 |  |  |  |  | 0 | 0 | [5 empty] | 0 |  | 0 | 0 | 25.9831 | 87.3828 | 12.6594 | 535.9146 | 0 | 2.58 | 0 | 0 | 0 | 0 | [13 empty] | 110 | 74 | 1.067 | 1 | 1010 | шт. | шт. | 1 |  | 21377848 | 30 | Строительные работы | 0 | 1 | 133 | ТСН-2001.3-16. 16-15...16-33 | ТСН-2001.3-16-5 |  | 0 | 47.17 | 2.99 | 11.16 | 0.78 | 33.02 | 2.58 | 0 | 0 | 0 | 0 | 0 | 0 | 92 | 44 |  | 2 | 1 | 2 | 0 | 0 | 0 | 0 | 0 | 0 | 0 | 0
18 | 0 | 477 |  | 6,1 | 1.7-1-7 | ВОРОНКИ ДЛЯ СБОРА АТМОСФЕРНЫХ ОСАДКОВ ИЗ ОЦИНКОВАННОЙ СТАЛИ, ДИАМЕТР 100 ММ | шт. | 0 | 1 |  |  |  |  | 0 | 0 | 0 | 0 | 0 | 0 | 0 | 0 | 0 | 0 | 0 |  | 22950688 | 64.68 | 64.68 | 0 | 0 | 0 | 0 | 0 | 0 | 0 | 64.68 | 64.68 | 0 | 0 | 0 | 0 | 0 | 0 | 0 | 0 | 0 | 1 | 1 |  |  | 1 | 1 | 1 | 2.2 |  |  |  |  | 3 | 1 | ТСН-2001.1. База. Р.7, о.1, поз.7 |  |  | 133 | 0 | 1.7-1-7 | 1 | 30 |  | 1 | 1 | 1 | 1 | 1 | 1 |  | 0 | 0 |  |  |  |  | 0 | 0 | [5 empty] | 0 |  | 0 | 0 | 142.296 | 0 | 0 | 0 | 0 | 0 | 0 | 0 | 0 | 0 | [13 empty] | 110 | 74 | 1.067 | 1 | 1010 | шт. | шт. | 1 |  | 21377848 | 30 | Строительные работы | 0 | 1 | 133 | ТСН-2001.3-16. 16-15...16-33 | ТСН-2001.3-16-5 |  | 0 | 64.68 | 64.68 | 0 | 0 | 0 | 0 | 0 |  | 0 | 0 | 0 | 0 | 0 | 0 |  | 2 | 1 | 2 | 0 | 0 | 0 | 0 | 0 | 0 | 0 | 0
17 | 0 | 481 | 457 | 7 | 3.12-14-1 | УСТРОЙСТВО МЕЛКИХ ПОКРЫТИЙ (БРАНДМАУЭРЫ, ПАРАПЕТЫ, СВЕСЫ И Т.П.) ИЗ ЛИСТОВОЙ ОЦИНКОВАННОЙ СТАЛИ | 100 м2 | 0 | 0 |  |  |  |  | 0 | 0 | 0 | 0 | 0 | 0 | 0 | 0 | 0 | 0 | 0 |  | 22950688 | 1130.6 | 40.18 | 3.72 | 0.88 | 1086.7 | 0 | 97.2 | 0 | 0 | 1130.6 | 40.18 | 3.72 | 0.88 | 1086.7 | 0 | 97.2 | 0 | 0 | 88 | 44 | 1 | 1 |  |  | 1 | 16.23 | 8.8 | 4.56 |  |  |  |  | 0 | 1 | ТСН-2001.3. База. Сб.12, т.14, поз.1 |  |  | 96 | 0 | 3.12-14-1 | 1 | 30 |  | 16.23 | 1 | 1 | 1 | 1 | 1 |  | 88 | 44 |  |  |  |  | 0 | 0 | [5 empty] | 0 |  | 0 | 0 | 183.2208 | 32.736 | 14.2824 | 17637.141 | 0 | 97.2 | 0 | 0 | 0 | 0 | [13 empty] | 104 | 79 | 1.087 | 1.001 | 1005 | 100 м2 | 100 м2 | 100 |  | 21377811 | 30 | Строительные работы | 0 | 1 | 96 | ТСН-2001.3-12. 12-1...12-29 | ТСН-2001.3-12-1 |  | 0 | 1130.6 | 40.18 | 3.72 | 0.88 | 1086.7 | 97.2 | 0 | 0 | 0 | 0 | 0 | 0 | 88 | 44 |  | 2 | 1 | 2 | 0 | 0 | 0 | 0 | 0 | 0 | 0 | 0
18 | 0 | 481 |  | 7,1 | 1.1-1-1079 | СТАЛЬ ЛИСТОВАЯ, ОЦИНКОВАННАЯ, ТОЛЩИНА 0,5 ММ | т | 0 | 0.57 |  |  |  |  | 0 | 0 | 0 | 0 | 0 | 0 | 0 | 0 | 0 | 0 | 0 |  | 22950688 | 15328.48 | 15328.48 | 0 | 0 | 0 | 0 | 0 | 0 | 0 | 15328.48 | 15328.48 | 0 | 0 | 0 | 0 | 0 | 0 | 0 | 0 | 0 | 1 | 1 |  |  | 1 | 1 | 1 | 2.09 |  |  |  |  | 3 | 1 | ТСН-2001.1. Доп.22. Р.1, о.1, поз.1079 |  |  | 96 | 0 | 1.1-1-1079 | 1 | 30 |  | 1 | 1 | 1 | 1 | 1 | 1 |  | 0 | 0 |  |  |  |  | 0 | 0 | [5 empty] | 0 |  | 0 | 0 | 32036.5232 | 0 | 0 | 0 | 0 | 0 | 0 | 0 | 0 | 0 | [13 empty] | 104 | 79 | 1.087 | 1.001 | 1009 | т | т | 1000 |  | 21377811 | 30 | Строительные работы | 0 | 1 | 96 | ТСН-2001.3-12. 12-1...12-29 | ТСН-2001.3-12-1 |  | 0 | 15328.48 | 15328.48 | 0 | 0 | 0 | 0 | 0 |  | 0 | 0 | 0 | 0 | 0 | 0 |  | 2 | 1 | 2 | 0 | 0 | 0 | 0 | 0 | 0 | 0 | 0
51 | 0 | 4 | 952 |  | Новый раздел | Ремонт кровли | [7 empty] | 0 | 0 | 0 | 0 | 0 | 0 | 0 | 0 | 0 | 0 | 0 | [15 empty] | 0 | 0 | 0 | 0 | 0 | 0 | 0 | [70 empty] | 0
50 | 0 | 0 | 1 | 201 | 0 | ПЗ | Прямые затраты |  |  | 201 | 1 | 3 |  | 2
50 | 0 | 0 | 1 | 202 | 0 | СтМат | Стоимость материальных ресурсов |  |  | 202 | 2 | 3 |  | 2
50 | 0 | 0 | 1 | 222 | 0 | СтМатЗак | Стоимость материалов заказчика |  |  | 222 | 3 | 3 |  | 2
50 | 0 | 0 | 1 | 216 | 0 | Оборуд | Стоимость оборудования |  |  | 216 | 4 | 3 |  | 2
50 | 0 | 0 | 1 | 223 | 0 | ОборудЗак | Стоимость оборудования заказчика |  |  | 223 | 5 | 3 |  | 2
50 | 0 | 0 | 1 | 203 | 0 | ЭММ | Эксплуатация машин |  |  | 203 | 6 | 3 |  | 2
50 | 0 | 0 | 1 | 204 | 0 | ЗПМ | ЗП машинистов |  |  | 204 | 7 | 3 |  | 2
50 | 0 | 0 | 1 | 205 | 0 | ОЗП | Основная ЗП рабочих |  |  | 205 | 8 | 3 |  | 2
50 | 0 | 0 | 1 | 214 | 0 | Строит | Строительные работы с НР и СП |  |  | 214 | 9 | 3 |  | 2
50 | 0 | 0 | 1 | 215 | 0 | Монтаж | Монтажные работы с НР и СП |  |  | 215 | 10 | 3 |  | 2
50 | 0 | 0 | 1 | 217 | 0 | Прочие | Прочие работы с НР и СП |  |  | 217 | 11 | 3 |  | 2
50 | 0 | 0 | 1 | 206 | 0 | ВозврМат | Возврат материалов |  |  | 206 | 12 | 3 |  | 2
50 | 0 | 0 | 1 | 207 | 0 | ТрудСтр | Трудозатраты строителей |  |  | 207 | 13 | 3 |  | -1
50 | 0 | 0 | 1 | 208 | 0 | ТрудМаш | Трудозатраты машинистов |  |  | 208 | 14 | 3 |  | -1
50 | 0 | 0 | 1 | 209 | 0 | ТранспМат | Транспорт материалов |  |  | 209 | 15 | 3 |  | 2
50 | 0 | 0 | 1 | 210 | 0 | НР | Накладные расходы |  |  | 210 | 16 | 3 |  | 2
50 | 0 | 0 | 1 | 211 | 0 | СмПриб | Сметная прибыль |  |  | 211 | 17 | 3 |  | 2
50 | 0 | 0 | 1 | 224 | 0 | Всего | Всего с НР и СП |  |  | 224 | 18 | 3 |  | 2
51 | 0 | 3 | 920 |  |  | ОБЩЕЖИТИЕ (ремонт кровли) | [7 empty] | 0 | 0 | 0 | 0 | 0 | 0 | 0 | 0 | 0 | 0 | 0 | [15 empty] | 0 | 0 | 0 | 0 | 0 | 0 | 0 | [70 empty] | 0
50 | 0 | 0 | 1 | 201 | 0 | ПЗ | Прямые затраты |  |  | 201 | 1 | 3 |  | 2
50 | 0 | 0 | 1 | 202 | 0 | СтМат | Стоимость материальных ресурсов |  |  | 202 | 2 | 3 |  | 2
50 | 0 | 0 | 1 | 222 | 0 | СтМатЗак | Стоимость материалов заказчика |  |  | 222 | 3 | 3 |  | 2
50 | 0 | 0 | 1 | 216 | 0 | Оборуд | Стоимость оборудования |  |  | 216 | 4 | 3 |  | 2
50 | 0 | 0 | 1 | 223 | 0 | ОборудЗак | Стоимость оборудования заказчика |  |  | 223 | 5 | 3 |  | 2
50 | 0 | 0 | 1 | 203 | 0 | ЭММ | Эксплуатация машин |  |  | 203 | 6 | 3 |  | 2
50 | 0 | 0 | 1 | 204 | 0 | ЗПМ | ЗП машинистов |  |  | 204 | 7 | 3 |  | 2
50 | 0 | 0 | 1 | 205 | 0 | ОЗП | Основная ЗП рабочих |  |  | 205 | 8 | 3 |  | 2
50 | 0 | 0 | 1 | 214 | 0 | Строит | Строительные работы с НР и СП |  |  | 214 | 9 | 3 |  | 2
50 | 0 | 0 | 1 | 215 | 0 | Монтаж | Монтажные работы с НР и СП |  |  | 215 | 10 | 3 |  | 2
50 | 0 | 0 | 1 | 217 | 0 | Прочие | Прочие работы с НР и СП |  |  | 217 | 11 | 3 |  | 2
50 | 0 | 0 | 1 | 206 | 0 | ВозврМат | Возврат материалов |  |  | 206 | 12 | 3 |  | 2
50 | 0 | 0 | 1 | 207 | 0 | ТрудСтр | Трудозатраты строителей |  |  | 207 | 13 | 3 |  | -1
50 | 0 | 0 | 1 | 208 | 0 | ТрудМаш | Трудозатраты машинистов |  |  | 208 | 14 | 3 |  | -1
50 | 0 | 0 | 1 | 209 | 0 | ТранспМат | Транспорт материалов |  |  | 209 | 15 | 3 |  | 2
50 | 0 | 0 | 1 | 210 | 0 | НР | Накладные расходы |  |  | 210 | 16 | 3 |  | 2
50 | 0 | 0 | 1 | 211 | 0 | СмПриб | Сметная прибыль |  |  | 211 | 17 | 3 |  | 2
50 | 0 | 0 | 1 | 224 | 0 | Всего | Всего с НР и СП |  |  | 224 | 18 | 3 |  | 2
60 | 0 |  | 920 | 1 | 0 | К1 | ВСЯ ПЛОЩАДЬ
60 | 1 |  | 920 | 3 | 1 | К2 | ДЕФЕКТНАЯ
60 | 0 |  | 920 | 4 | 0 | К2-2 | ДЛЯ К2=0 ДЛЯ К1=1
3 | 0 |  | 2275 |  | Новая локальная смета | ОБЩЕЖИТИЕ ( 7 этаж) |  | 0 |  | -1 | [10 empty] | 0 | [53 empty] | 0 | [7 empty] | 0 | 0
52 | 0 | 3 | 1019 | 0 | Новая локальная смета | ОБЩЕЖИТИЕ ( 7 этаж) | [7 empty] | 0 | 0 | 0 | 0 | 0 | 0 | 0 | 0 | 0 | 0 | 0 | 0 | 0 | 0 | 0 | 0 | 0 | 0 | 0 | 0 | 0 | 0 | 0 | 0 | 0 | 0 | 0 | 0 | 0 | 0 | 0 | 0 | 0 | 0 | 0 | 0 | 0 | 0 | 0 | 0 | 0 | 0 | 0 | 0 | 0 | 0 | 0 | 0 | 0 | 0 | 0 | 0 | 0 | 0 | 0 | 0 | 0 | 0 | 0 | 0 | 0 | 0 | 0 | 0 | 0 | 0 | 0 | 0 | 0 | 0 | 0 | 0 | 0 | 0 | 0 | 0 | 0 | 0 | 0 | 0 | 0 | 0 | 0 | 0 | 0 | 0 | 0 | 0 | 0 | 0 | 0 | 0 | 0 | 0 | 0 | 0 | 0 | 0 | 0 | 0 | 0 | 0 | 0 | 0
4 | 0 |  | 1267 |  | Новый раздел | СТЕНЫ |  | 0 |  | 0 | [10 empty] | 0 | [53 empty] | 0 | [11 empty] | 0
52 | 0 | 4 | 1023 | 0 | Новый раздел | СТЕНЫ | [7 empty] | 0 | 0 | 0 | 0 | 0 | 0 | 0 | 0 | 0 | 0 | 0 | 0 | 0 | 0 | 0 | 0 | 0 | 0 | 0 | 0 | 0 | 0 | 0 | 0 | 0 | 0 | 0 | 0 | 0 | 0 | 0 | 0 | 0 | 0 | 0 | 0 | 0 | 0 | 0 | 0 | 0 | 0 | 0 | 0 | 0 | 0 | 0 | 0 | 0 | 0 | 0 | 0 | 0 | 0 | 0 | 0 | 0 | 0 | 0 | 0 | 0 | 0 | 0 | 0 | 0 | 0 | 0 | 0 | 0 | 0 | 0 | 0 | 0 | 0 | 0 | 0 | 0 | 0 | 0 | 0 | 0 | 0 | 0 | 0 | 0 | 0 | 0 | 0 | 0 | 0 | 0 | 0 | 0 | 0 | 0 | 0 | 0 | 0 | 0 | 0 | 0 | 0 | 0 | 0
5 | 0 |  | 1039 |  | Новый подраздел | КОРИДОР ОБЩЕГО ПОЛЬЗОВАНИЯ |  | 0 |  | 0 | [10 empty] | 0 | [53 empty] | 0 | [11 empty] | 0
52 | 0 | 5 | 1027 | 0 | Новый подраздел | КОРИДОР ОБЩЕГО ПОЛЬЗОВАНИЯ | [7 empty] | 0 | 0 | 0 | 0 | 0 | 0 | 0 | 0 | 0 | 0 | 0 | 0 | 0 | 0 | 0 | 0 | 0 | 0 | 0 | 0 | 0 | 0 | 0 | 0 | 0 | 0 | 0 | 0 | 0 | 0 | 0 | 0 | 0 | 0 | 0 | 0 | 0 | 0 | 0 | 0 | 0 | 0 | 0 | 0 | 0 | 0 | 0 | 0 | 0 | 0 | 0 | 0 | 0 | 0 | 0 | 0 | 0 | 0 | 0 | 0 | 0 | 0 | 0 | 0 | 0 | 0 | 0 | 0 | 0 | 0 | 0 | 0 | 0 | 0 | 0 | 0 | 0 | 0 | 0 | 0 | 0 | 0 | 0 | 0 | 0 | 0 | 0 | 0 | 0 | 0 | 0 | 0 | 0 | 0 | 0 | 0 | 0 | 0 | 0 | 0 | 0 | 0 | 0 | 0
17 | 0 | 484 | 460 | 1 | 6.61-2-11 | РЕМОНТ ШТУКАТУРКИ ВНУТРЕННИХ СТЕН ПО КАМНЮ И БЕТОНУ ЦЕМЕНТНО-ИЗВЕСТКОВЫМ РАСТВОРОМ ПРИ ПЛОЩАДИ ДО 20 М2 ТОЛЩИНОЙ СЛОЯ ДО 20 ММ | 100 м2 | 0.789 | 0 |  |  |  |  | 22659.65 | 0 | 0 | 0 | 22659.65 | 0 | 118.7208 | 0 | 0 | 19034.11 | 9970.25 |  | 22950688 | 1726.37 | 0 | 0 | 0 | 1726.37 | 0 | 146.8 | 0 | 0 | 1726.37 | 0 | 0 | 0 | 1726.37 | 0 | 146.8 | 0 | 0 | 84 | 44 | 1.025 | 1 |  |  | 1 | 16.23 | 1 | 1 |  |  |  |  | 0 | 1 | ТСН-2001.6. База. Сб.61, т.2, поз.11 |  |  | 454 | 0 | 6.61-2-11 | 1 | 60 |  | 16.23 | 1 | 1 | 1 | 1 | 1 |  | 84 | 44 |  |  |  |  | 0 | 0 | [5 empty] | 0 |  | 0 | 22659.65 | 0 | 0 | 0 | 28719.4597 | 0 | 150.47 | 0 | 0 | 19034.106 | 9970.246 | [13 empty] | 100 | 64 | 1.025 | 1 | 1005 | 100 м2 | 100 м2 | 100 |  | 21378169 | 60 | Ремонтно-строительные работы | 0 | 1 | 454 | ТСН-2001.6-61. 61-1...61-9 | ТСН-2001.6-61-1 |  | 0 | 1726.37 | 0 | 0 | 0 | 1726.37 | 146.8 | 0 | 0 | 0 | 0 | 0 | 0 | 84 | 44 |  | 2 | 1 | 2 | 0 | 0 | 0 | 51664.01 | 51664.01 | 0 | 0 | 0
18 | 0 | 484 |  | 1,1 | 1.3-2-13 | РАСТВОРЫ ЦЕМЕНТНО-ИЗВЕСТКОВЫЕ, МАРКА 75 | м3 | 1.7358 | 2.2 |  |  |  |  | 5710.68 | 5710.68 | 0 | 0 | 0 | 0 | 0 | 0 | 0 | 0 | 0 |  | 22950688 | 481.69 | 481.69 | 0 | 0 | 0 | 0 | 0 | 0 | 0 | 481.69 | 481.69 | 0 | 0 | 0 | 0 | 0 | 0 | 0 | 0 | 0 | 1 | 1 |  |  | 1 | 1 | 1 | 6.83 |  |  |  |  | 3 | 1 | ТСН-2001.1. Доп.14. Р.3, о.2, поз.13 |  |  | 454 | 0 | 1.3-2-13 | 1 | 60 |  | 1 | 1 | 1 | 1 | 1 | 1 |  | 0 | 0 |  |  |  |  | 0 | 0 | [5 empty] | 0 |  | 0 | 5710.68 | 3289.9427 | 0 | 0 | 0 | 0 | 0 | 0 | 0 | 0 | 0 | [13 empty] | 100 | 64 | 1.025 | 1 | 1007 | м3 | м3 | 1 |  | 21378169 | 60 | Ремонтно-строительные работы | 0 | 1 | 454 | ТСН-2001.6-61. 61-1...61-9 | ТСН-2001.6-61-1 |  | 0 | 481.69 | 481.69 | 0 | 0 | 0 | 0 | 0 |  | 0 | 0 | 0 | 0 | 0 | 0 |  | 2 | 1 | 2 | 0 | 0 | 0 | 5710.68 | 5710.68 | 0 | 0 | 0
17 | 0 | 488 | 464 | 2 | 3.15-165-1 | ОБРАБОТКА ПОВЕРХНОСТЕЙ СТЕН ГРУНТОВКОЙ ГЛУБОКОГО ПРОНИКНОВЕНИЯ ВНУТРИ ПОМЕЩЕНИЯ | 100 м2 | 2.63 | 0 |  |  |  |  | 2292.5 | 0 | 18.27 | 7.88 | 2274.23 | 0 | 12.5352 | 0 | 0 | 1910.35 | 1000.66 |  | 22950688 | 52.78 | 0 | 0.8 | 0.18 | 51.98 | 0 | 4.65 | 0 | 0 | 52.78 | 0 | 0.8 | 0.18 | 51.98 | 0 | 4.65 | 0 | 0 | 84 | 44 | 1.025 | 1 |  |  | 1 | 16.23 | 8.47 | 1 |  |  |  |  | 0 | 1 | ТСН-2001.3. Доп.20. Сб.15, т.165, поз.1 |  |  | 1523 | 0 | 3.15-165-1 | 1 | 30 |  | 16.23 | 1 | 1 | 1 | 1 | 1 |  | 84 | 44 |  |  |  |  | 0 | 0 | [5 empty] | 0 |  | 0 | 2292.5 | 0 | 6.9454 | 2.9944 | 864.7263 | 0 | 4.7663 | 0 | 0 | 1910.3532 | 1000.6612 | [13 empty] | 100 | 64 | 1.025 | 1 | 1005 | 100 м2 | 100 м2 | 100 |  | 21379238 | 30 | Строительные работы | 0 | 1 | 1523 | ТСН-2001.3-15. 15-164, 15-165 (доп. 20) | ТСН-2001.3-15-28 |  | 0 | 52.78 | 0 | 0.8 | 0.18 | 51.98 | 4.65 | 0 | 0 | 0 | 0 | 0 | 0 | 84 | 44 |  | 2 | 1 | 2 | 0 | 13.16 | 0 | 5216.67 | 5216.67 | 0 | 0 | 0
18 | 0 | 488 |  | 2,1 | 1.1-1-1856 | ГРУНТОВКА ПОЛИСИЛОКСАНОВАЯ НА ВОДНОЙ ОСНОВЕ С УКРЕПЛЯЮЩИМ И ГИДРОФОБИЗИРУЮЩЕМ ДЕЙСТВИЕМ, МАРКА 'ФУНКОСИЛ ГИДРО-ТИФГРУНТ' | кг | 27.089 | 10.3 |  |  |  |  | 13211.8 | 13211.8 | 0 | 0 | 0 | 0 | 0 | 0 | 0 | 0 | 0 |  | 22950688 | 117.24 | 117.24 | 0 | 0 | 0 | 0 | 0 | 0 | 0 | 117.24 | 117.24 | 0 | 0 | 0 | 0 | 0 | 0 | 0 | 0 | 0 | 1 | 1 |  |  | 1 | 1 | 1 | 4.16 |  |  |  |  | 3 | 1 | ТСН-2001.1. Доп.21. Р.1, о.1, поз.1856 |  |  | 1523 | 0 | 1.1-1-1856 | 1 | 30 |  | 1 | 1 | 1 | 1 | 1 | 1 |  | 0 | 0 |  |  |  |  | 0 | 0 | [5 empty] | 0 |  | 0 | 13211.8 | 487.7184 | 0 | 0 | 0 | 0 | 0 | 0 | 0 | 0 | 0 | [13 empty] | 100 | 64 | 1.025 | 1 | 1009 | кг | кг | 1 |  | 21379238 | 30 | Строительные работы | 0 | 1 | 1523 | ТСН-2001.3-15. 15-164, 15-165 (доп. 20) | ТСН-2001.3-15-28 |  | 0 | 117.24 | 117.24 | 0 | 0 | 0 | 0 | 0 |  | 0 | 0 | 0 | 0 | 0 | 0 |  | 2 | 1 | 2 | 0 | 0 | 0 | 13211.8 | 13211.8 | 0 | 0 | 0
17 | 0 | 497 | 473 | 3 | 6.62-35-6 | ОКРАШИВАНИЕ РАНЕЕ ОКРАШЕННЫХ ПОВЕРХНОСТЕЙ СТЕН ВОДОЭМУЛЬСИОННЫМИ СОСТАВАМИ, РАНЕЕ ОКРАШЕННЫХ ВОДОЭМУЛЬСИОННОЙ КРАСКОЙ С РАСЧИСТКОЙ СТАРОЙ КРАСКИ БОЛЕЕ 35 % | 100 м2 | 2.63 | 0 |  |  |  |  | 17421.92 | 3547.24 | 105.92 | 46.38 | 13768.76 | 0 | 74.9418 | 0 | 0 | 11565.76 | 6058.25 |  | 22950688 | 480.12 | 160.95 | 4.47 | 1.06 | 314.7 | 0 | 27.8 | 0 | 0 | 480.12 | 160.95 | 4.47 | 1.06 | 314.7 | 0 | 27.8 | 0 | 0 | 84 | 44 | 1.025 | 1 |  |  | 1 | 16.23 | 8.79 | 8.38 |  |  |  |  | 0 | 1 | ТСН-2001.6. Доп.19. Сб.62, т.35, поз.6 |  |  | 478 | 0 | 6.62-35-6 | 1 | 60 |  | 16.23 | 1 | 1 | 1 | 1 | 1 |  | 84 | 44 |  |  |  |  | 0 | 0 | [5 empty] | 0 |  | 0 | 17421.92 | 1348.761 | 40.2736 | 17.6339 | 5235.2705 | 0 | 28.495 | 0 | 0 | 11565.7584 | 6058.2544 | [13 empty] | 100 | 64 | 1.025 | 1 | 1005 | 100 м2 | 100 м2 | 100 |  | 21378193 | 60 | Ремонтно-строительные работы | 0 | 1 | 478 | ТСН-2001.6-62. 62-31...62-41 | ТСН-2001.6-62-13 |  | 0 | 480.12 | 160.95 | 4.47 | 1.06 | 314.7 | 27.8 | 0 | 0 | 0 | 0 | 0 | 0 | 84 | 44 |  | 2 | 1 | 2 | 0 | 77.45 | 0 | 35123.38 | 35123.38 | 0 | 0 | 0
18 | 0 | 493 |  | 3,1 | 1.1-1-1483 | ШПАТЛЕВКА МОДИФИЦИРОВАННАЯ | т | 0.018936 | 0.0072 |  |  |  |  | 692.27 | 692.27 | 0 | 0 | 0 | 0 | 0 | 0 | 0 | 0 | 0 |  | 22950688 | 6976.8 | 6976.8 | 0 | 0 | 0 | 0 | 0 | 0 | 0 | 6976.8 | 6976.8 | 0 | 0 | 0 | 0 | 0 | 0 | 0 | 0 | 0 | 1 | 1 |  |  | 1 | 1 | 1 | 5.24 |  |  |  |  | 3 | 1 | ТСН-2001.1. База. Р.1, о.1, поз.1483 |  |  | 478 | 0 | 1.1-1-1483 | 1 | 60 |  | 1 | 1 | 1 | 1 | 1 | 1 |  | 0 | 0 |  |  |  |  | 0 | 0 | [5 empty] | 0 |  | 0 | 692.27 | 36558.432 | 0 | 0 | 0 | 0 | 0 | 0 | 0 | 0 | 0 | [13 empty] | 100 | 64 | 1.025 | 1 | 1009 | т | т | 1000 |  | 21378193 | 60 | Ремонтно-строительные работы | 0 | 1 | 478 | ТСН-2001.6-62. 62-31...62-41 | ТСН-2001.6-62-13 |  | 0 | 6976.8 | 6976.8 | 0 | 0 | 0 | 0 | 0 |  | 0 | 0 | 0 | 0 | 0 | 0 |  | 2 | 1 | 2 | 0 | 0 | 0 | 692.27 | 692.27 | 0 | 0 | 0
18 | 0 | 494 |  | 3,2 | 1.1-1-2180 | КРАСКИ ВОДНО-ДИСПЕРСИОННЫЕ ДЛЯ ВНУТРЕННИХ РАБОТ, МАРКА ВД-БИО | т | 0.18673 | 0.071 |  |  |  |  | 18811.69 | 18811.69 | 0 | 0 | 0 | 0 | 0 | 0 | 0 | 0 | 0 |  | 22950688 | 33030.4 | 33030.4 | 0 | 0 | 0 | 0 | 0 | 0 | 0 | 33030.4 | 33030.4 | 0 | 0 | 0 | 0 | 0 | 0 | 0 | 0 | 0 | 1 | 1 |  |  | 1 | 1 | 1 | 3.05 |  |  |  |  | 3 | 1 | ТСН-2001.1. База. Р.1, о.1, поз.2180 |  |  | 478 | 0 | 1.1-1-2180 | 1 | 60 |  | 1 | 1 | 1 | 1 | 1 | 1 |  | 0 | 0 |  |  |  |  | 0 | 0 | [5 empty] | 0 |  | 0 | 18811.69 | 100742.72 | 0 | 0 | 0 | 0 | 0 | 0 | 0 | 0 | 0 | [13 empty] | 100 | 64 | 1.025 | 1 | 1009 | т | т | 1000 |  | 21378193 | 60 | Ремонтно-строительные работы | 0 | 1 | 478 | ТСН-2001.6-62. 62-31...62-41 | ТСН-2001.6-62-13 |  | 0 | 33030.4 | 33030.4 | 0 | 0 | 0 | 0 | 0 |  | 0 | 0 | 0 | 0 | 0 | 0 |  | 2 | 1 | 2 | 0 | 0 | 0 | 18811.69 | 18811.69 | 0 | 0 | 0
51 | 0 | 5 | 1027 |  | Новый подраздел | КОРИДОР ОБЩЕГО ПОЛЬЗОВАНИЯ | [7 empty] | 0 | 0 | 0 | 0 | 0 | 0 | 0 | 0 | 0 | 0 | 0 | [15 empty] | 0 | 0 | 0 | 0 | 0 | 0 | 0 | [70 empty] | 0
50 | 0 | 0 | 1 | 201 | 0 | ПЗ | Прямые затраты |  |  | 201 | 1 | 3 |  | 2
50 | 0 | 0 | 1 | 202 | 0 | СтМат | Стоимость материальных ресурсов |  |  | 202 | 2 | 3 |  | 2
50 | 0 | 0 | 1 | 222 | 0 | СтМатЗак | Стоимость материалов заказчика |  |  | 222 | 3 | 3 |  | 2
50 | 0 | 0 | 1 | 216 | 0 | Оборуд | Стоимость оборудования |  |  | 216 | 4 | 3 |  | 2
50 | 0 | 0 | 1 | 223 | 0 | ОборудЗак | Стоимость оборудования заказчика |  |  | 223 | 5 | 3 |  | 2
50 | 0 | 0 | 1 | 203 | 0 | ЭММ | Эксплуатация машин |  |  | 203 | 6 | 3 |  | 2
50 | 0 | 0 | 1 | 204 | 0 | ЗПМ | ЗП машинистов |  |  | 204 | 7 | 3 |  | 2
50 | 0 | 0 | 1 | 205 | 0 | ОЗП | Основная ЗП рабочих |  |  | 205 | 8 | 3 |  | 2
50 | 0 | 0 | 1 | 214 | 0 | Строит | Строительные работы с НР и СП |  |  | 214 | 9 | 3 |  | 2
50 | 0 | 0 | 1 | 215 | 0 | Монтаж | Монтажные работы с НР и СП |  |  | 215 | 10 | 3 |  | 2
50 | 0 | 0 | 1 | 217 | 0 | Прочие | Прочие работы с НР и СП |  |  | 217 | 11 | 3 |  | 2
50 | 0 | 0 | 1 | 206 | 0 | ВозврМат | Возврат материалов |  |  | 206 | 12 | 3 |  | 2
50 | 0 | 0 | 1 | 207 | 0 | ТрудСтр | Трудозатраты строителей |  |  | 207 | 13 | 3 |  | -1
50 | 0 | 0 | 1 | 208 | 0 | ТрудМаш | Трудозатраты машинистов |  |  | 208 | 14 | 3 |  | -1
50 | 0 | 0 | 1 | 209 | 0 | ТранспМат | Транспорт материалов |  |  | 209 | 15 | 3 |  | 2
50 | 0 | 0 | 1 | 210 | 0 | НР | Накладные расходы |  |  | 210 | 16 | 3 |  | 2
50 | 0 | 0 | 1 | 211 | 0 | СмПриб | Сметная прибыль |  |  | 211 | 17 | 3 |  | 2
50 | 0 | 0 | 1 | 224 | 0 | Всего | Всего с НР и СП |  |  | 224 | 18 | 3 |  | 2
5 | 0 |  | 1072 |  | Новый подраздел | КОМНАТЫ |  | 0 |  | 0 | [10 empty] | 0 | [53 empty] | 0 | [11 empty] | 0
52 | 0 | 5 | 1060 | 0 | Новый подраздел | КОМНАТЫ | [7 empty] | 0 | 0 | 0 | 0 | 0 | 0 | 0 | 0 | 0 | 0 | 0 | 0 | 0 | 0 | 0 | 0 | 0 | 0 | 0 | 0 | 0 | 0 | 0 | 0 | 0 | 0 | 0 | 0 | 0 | 0 | 0 | 0 | 0 | 0 | 0 | 0 | 0 | 0 | 0 | 0 | 0 | 0 | 0 | 0 | 0 | 0 | 0 | 0 | 0 | 0 | 0 | 0 | 0 | 0 | 0 | 0 | 0 | 0 | 0 | 0 | 0 | 0 | 0 | 0 | 0 | 0 | 0 | 0 | 0 | 0 | 0 | 0 | 0 | 0 | 0 | 0 | 0 | 0 | 0 | 0 | 0 | 0 | 0 | 0 | 0 | 0 | 0 | 0 | 0 | 0 | 0 | 0 | 0 | 0 | 0 | 0 | 0 | 0 | 0 | 0 | 0 | 0 | 0 | 0
17 | 0 | 500 | 476 | 1 | 6.61-2-11 | РЕМОНТ ШТУКАТУРКИ ВНУТРЕННИХ СТЕН ПО КАМНЮ И БЕТОНУ ЦЕМЕНТНО-ИЗВЕСТКОВЫМ РАСТВОРОМ ПРИ ПЛОЩАДИ ДО 20 М2 ТОЛЩИНОЙ СЛОЯ ДО 20 ММ | 100 м2 | 4.026 | 0 |  |  |  |  | 115624.54 | 0 | 0 | 0 | 115624.54 | 0 | 605.7922 | 0 | 0 | 97124.61 | 50874.8 |  | 22950688 | 1726.37 | 0 | 0 | 0 | 1726.37 | 0 | 146.8 | 0 | 0 | 1726.37 | 0 | 0 | 0 | 1726.37 | 0 | 146.8 | 0 | 0 | 84 | 44 | 1.025 | 1 |  |  | 1 | 16.23 | 1 | 1 |  |  |  |  | 0 | 1 | ТСН-2001.6. База. Сб.61, т.2, поз.11 |  |  | 454 | 0 | 6.61-2-11 | 1 | 60 |  | 16.23 | 1 | 1 | 1 | 1 | 1 |  | 84 | 44 |  |  |  |  | 0 | 0 | [5 empty] | 0 |  | 0 | 115624.54 | 0 | 0 | 0 | 28719.4597 | 0 | 150.47 | 0 | 0 | 97124.6136 | 50874.7976 | [13 empty] | 100 | 64 | 1.025 | 1 | 1005 | 100 м2 | 100 м2 | 100 |  | 21378169 | 60 | Ремонтно-строительные работы | 0 | 1 | 454 | ТСН-2001.6-61. 61-1...61-9 | ТСН-2001.6-61-1 |  | 0 | 1726.37 | 0 | 0 | 0 | 1726.37 | 146.8 | 0 | 0 | 0 | 0 | 0 | 0 | 84 | 44 |  | 2 | 1 | 2 | 0 | 0 | 0 | 263623.95 | 263623.95 | 0 | 0 | 0
18 | 0 | 500 |  | 1,1 | 1.3-2-13 | РАСТВОРЫ ЦЕМЕНТНО-ИЗВЕСТКОВЫЕ, МАРКА 75 | м3 | 8.8572 | 2.2 |  |  |  |  | 29139.68 | 29139.68 | 0 | 0 | 0 | 0 | 0 | 0 | 0 | 0 | 0 |  | 22950688 | 481.69 | 481.69 | 0 | 0 | 0 | 0 | 0 | 0 | 0 | 481.69 | 481.69 | 0 | 0 | 0 | 0 | 0 | 0 | 0 | 0 | 0 | 1 | 1 |  |  | 1 | 1 | 1 | 6.83 |  |  |  |  | 3 | 1 | ТСН-2001.1. Доп.14. Р.3, о.2, поз.13 |  |  | 454 | 0 | 1.3-2-13 | 1 | 60 |  | 1 | 1 | 1 | 1 | 1 | 1 |  | 0 | 0 |  |  |  |  | 0 | 0 | [5 empty] | 0 |  | 0 | 29139.68 | 3289.9427 | 0 | 0 | 0 | 0 | 0 | 0 | 0 | 0 | 0 | [13 empty] | 100 | 64 | 1.025 | 1 | 1007 | м3 | м3 | 1 |  | 21378169 | 60 | Ремонтно-строительные работы | 0 | 1 | 454 | ТСН-2001.6-61. 61-1...61-9 | ТСН-2001.6-61-1 |  | 0 | 481.69 | 481.69 | 0 | 0 | 0 | 0 | 0 |  | 0 | 0 | 0 | 0 | 0 | 0 |  | 2 | 1 | 2 | 0 | 0 | 0 | 29139.68 | 29139.68 | 0 | 0 | 0
17 | 0 | 504 | 480 | 2 | 3.15-165-1 | ОБРАБОТКА ПОВЕРХНОСТЕЙ СТЕН ГРУНТОВКОЙ ГЛУБОКОГО ПРОНИКНОВЕНИЯ ВНУТРИ ПОМЕЩЕНИЯ | 100 м2 | 13.52 | 0 |  |  |  |  | 11785 | 0 | 93.9 | 40.48 | 11691.1 | 0 | 64.4397 | 0 | 0 | 9820.52 | 5144.08 |  | 22950688 | 52.78 | 0 | 0.8 | 0.18 | 51.98 | 0 | 4.65 | 0 | 0 | 52.78 | 0 | 0.8 | 0.18 | 51.98 | 0 | 4.65 | 0 | 0 | 84 | 44 | 1.025 | 1 |  |  | 1 | 16.23 | 8.47 | 1 |  |  |  |  | 0 | 1 | ТСН-2001.3. Доп.20. Сб.15, т.165, поз.1 |  |  | 1523 | 0 | 3.15-165-1 | 1 | 30 |  | 16.23 | 1 | 1 | 1 | 1 | 1 |  | 84 | 44 |  |  |  |  | 0 | 0 | [5 empty] | 0 |  | 0 | 11785 | 0 | 6.9454 | 2.9944 | 864.7263 | 0 | 4.7663 | 0 | 0 | 9820.524 | 5144.084 | [13 empty] | 100 | 64 | 1.025 | 1 | 1005 | 100 м2 | 100 м2 | 100 |  | 21379238 | 30 | Строительные работы | 0 | 1 | 1523 | ТСН-2001.3-15. 15-164, 15-165 (доп. 20) | ТСН-2001.3-15-28 |  | 0 | 52.78 | 0 | 0.8 | 0.18 | 51.98 | 4.65 | 0 | 0 | 0 | 0 | 0 | 0 | 84 | 44 |  | 2 | 1 | 2 | 0 | 67.6 | 0 | 26817.2 | 26817.2 | 0 | 0 | 0
18 | 0 | 504 |  | 2,1 | 1.1-1-1856 | ГРУНТОВКА ПОЛИСИЛОКСАНОВАЯ НА ВОДНОЙ ОСНОВЕ С УКРЕПЛЯЮЩИМ И ГИДРОФОБИЗИРУЮЩЕМ ДЕЙСТВИЕМ, МАРКА 'ФУНКОСИЛ ГИДРО-ТИФГРУНТ' | кг | 139.256 | 10.3 |  |  |  |  | 67917.71 | 67917.71 | 0 | 0 | 0 | 0 | 0 | 0 | 0 | 0 | 0 |  | 22950688 | 117.24 | 117.24 | 0 | 0 | 0 | 0 | 0 | 0 | 0 | 117.24 | 117.24 | 0 | 0 | 0 | 0 | 0 | 0 | 0 | 0 | 0 | 1 | 1 |  |  | 1 | 1 | 1 | 4.16 |  |  |  |  | 3 | 1 | ТСН-2001.1. Доп.21. Р.1, о.1, поз.1856 |  |  | 1523 | 0 | 1.1-1-1856 | 1 | 30 |  | 1 | 1 | 1 | 1 | 1 | 1 |  | 0 | 0 |  |  |  |  | 0 | 0 | [5 empty] | 0 |  | 0 | 67917.71 | 487.7184 | 0 | 0 | 0 | 0 | 0 | 0 | 0 | 0 | 0 | [13 empty] | 100 | 64 | 1.025 | 1 | 1009 | кг | кг | 1 |  | 21379238 | 30 | Строительные работы | 0 | 1 | 1523 | ТСН-2001.3-15. 15-164, 15-165 (доп. 20) | ТСН-2001.3-15-28 |  | 0 | 117.24 | 117.24 | 0 | 0 | 0 | 0 | 0 |  | 0 | 0 | 0 | 0 | 0 | 0 |  | 2 | 1 | 2 | 0 | 0 | 0 | 67917.71 | 67917.71 | 0 | 0 | 0
17 | 0 | 513 | 489 | 3 | 6.62-35-6 | ОКРАШИВАНИЕ РАНЕЕ ОКРАШЕННЫХ ПОВЕРХНОСТЕЙ СТЕН ВОДОЭМУЛЬСИОННЫМИ СОСТАВАМИ, РАНЕЕ ОКРАШЕННЫХ ВОДОЭМУЛЬСИОННОЙ КРАСКОЙ С РАСЧИСТКОЙ СТАРОЙ КРАСКИ БОЛЕЕ 35 % | 100 м2 | 13.52 | 0 |  |  |  |  | 89560.61 | 18235.25 | 544.5 | 238.41 | 70780.86 | 0 | 385.2524 | 0 | 0 | 59455.92 | 31143.58 |  | 22950688 | 480.12 | 160.95 | 4.47 | 1.06 | 314.7 | 0 | 27.8 | 0 | 0 | 480.12 | 160.95 | 4.47 | 1.06 | 314.7 | 0 | 27.8 | 0 | 0 | 84 | 44 | 1.025 | 1 |  |  | 1 | 16.23 | 8.79 | 8.38 |  |  |  |  | 0 | 1 | ТСН-2001.6. Доп.19. Сб.62, т.35, поз.6 |  |  | 478 | 0 | 6.62-35-6 | 1 | 60 |  | 16.23 | 1 | 1 | 1 | 1 | 1 |  | 84 | 44 |  |  |  |  | 0 | 0 | [5 empty] | 0 |  | 0 | 89560.61 | 1348.761 | 40.2736 | 17.6339 | 5235.2705 | 0 | 28.495 | 0 | 0 | 59455.9224 | 31143.5784 | [13 empty] | 100 | 64 | 1.025 | 1 | 1005 | 100 м2 | 100 м2 | 100 |  | 21378193 | 60 | Ремонтно-строительные работы | 0 | 1 | 478 | ТСН-2001.6-62. 62-31...62-41 | ТСН-2001.6-62-13 |  | 0 | 480.12 | 160.95 | 4.47 | 1.06 | 314.7 | 27.8 | 0 | 0 | 0 | 0 | 0 | 0 | 84 | 44 |  | 2 | 1 | 2 | 0 | 398.14 | 0 | 180558.25 | 180558.25 | 0 | 0 | 0
18 | 0 | 509 |  | 3,1 | 1.1-1-1483 | ШПАТЛЕВКА МОДИФИЦИРОВАННАЯ | т | 0.097344 | 0.0072 |  |  |  |  | 3558.74 | 3558.74 | 0 | 0 | 0 | 0 | 0 | 0 | 0 | 0 | 0 |  | 22950688 | 6976.8 | 6976.8 | 0 | 0 | 0 | 0 | 0 | 0 | 0 | 6976.8 | 6976.8 | 0 | 0 | 0 | 0 | 0 | 0 | 0 | 0 | 0 | 1 | 1 |  |  | 1 | 1 | 1 | 5.24 |  |  |  |  | 3 | 1 | ТСН-2001.1. База. Р.1, о.1, поз.1483 |  |  | 478 | 0 | 1.1-1-1483 | 1 | 60 |  | 1 | 1 | 1 | 1 | 1 | 1 |  | 0 | 0 |  |  |  |  | 0 | 0 | [5 empty] | 0 |  | 0 | 3558.74 | 36558.432 | 0 | 0 | 0 | 0 | 0 | 0 | 0 | 0 | 0 | [13 empty] | 100 | 64 | 1.025 | 1 | 1009 | т | т | 1000 |  | 21378193 | 60 | Ремонтно-строительные работы | 0 | 1 | 478 | ТСН-2001.6-62. 62-31...62-41 | ТСН-2001.6-62-13 |  | 0 | 6976.8 | 6976.8 | 0 | 0 | 0 | 0 | 0 |  | 0 | 0 | 0 | 0 | 0 | 0 |  | 2 | 1 | 2 | 0 | 0 | 0 | 3558.74 | 3558.74 | 0 | 0 | 0
18 | 0 | 510 |  | 3,2 | 1.1-1-2180 | КРАСКИ ВОДНО-ДИСПЕРСИОННЫЕ ДЛЯ ВНУТРЕННИХ РАБОТ, МАРКА ВД-БИО | т | 0.95992 | 0.071 |  |  |  |  | 96704.95 | 96704.95 | 0 | 0 | 0 | 0 | 0 | 0 | 0 | 0 | 0 |  | 22950688 | 33030.4 | 33030.4 | 0 | 0 | 0 | 0 | 0 | 0 | 0 | 33030.4 | 33030.4 | 0 | 0 | 0 | 0 | 0 | 0 | 0 | 0 | 0 | 1 | 1 |  |  | 1 | 1 | 1 | 3.05 |  |  |  |  | 3 | 1 | ТСН-2001.1. База. Р.1, о.1, поз.2180 |  |  | 478 | 0 | 1.1-1-2180 | 1 | 60 |  | 1 | 1 | 1 | 1 | 1 | 1 |  | 0 | 0 |  |  |  |  | 0 | 0 | [5 empty] | 0 |  | 0 | 96704.95 | 100742.72 | 0 | 0 | 0 | 0 | 0 | 0 | 0 | 0 | 0 | [13 empty] | 100 | 64 | 1.025 | 1 | 1009 | т | т | 1000 |  | 21378193 | 60 | Ремонтно-строительные работы | 0 | 1 | 478 | ТСН-2001.6-62. 62-31...62-41 | ТСН-2001.6-62-13 |  | 0 | 33030.4 | 33030.4 | 0 | 0 | 0 | 0 | 0 |  | 0 | 0 | 0 | 0 | 0 | 0 |  | 2 | 1 | 2 | 0 | 0 | 0 | 96704.95 | 96704.95 | 0 | 0 | 0
51 | 0 | 5 | 1060 |  | Новый подраздел | КОМНАТЫ | [7 empty] | 0 | 0 | 0 | 0 | 0 | 0 | 0 | 0 | 0 | 0 | 0 | [15 empty] | 0 | 0 | 0 | 0 | 0 | 0 | 0 | [70 empty] | 0
50 | 0 | 0 | 1 | 201 | 0 | ПЗ | Прямые затраты |  |  | 201 | 1 | 3 |  | 2
50 | 0 | 0 | 1 | 202 | 0 | СтМат | Стоимость материальных ресурсов |  |  | 202 | 2 | 3 |  | 2
50 | 0 | 0 | 1 | 222 | 0 | СтМатЗак | Стоимость материалов заказчика |  |  | 222 | 3 | 3 |  | 2
50 | 0 | 0 | 1 | 216 | 0 | Оборуд | Стоимость оборудования |  |  | 216 | 4 | 3 |  | 2
50 | 0 | 0 | 1 | 223 | 0 | ОборудЗак | Стоимость оборудования заказчика |  |  | 223 | 5 | 3 |  | 2
50 | 0 | 0 | 1 | 203 | 0 | ЭММ | Эксплуатация машин |  |  | 203 | 6 | 3 |  | 2
50 | 0 | 0 | 1 | 204 | 0 | ЗПМ | ЗП машинистов |  |  | 204 | 7 | 3 |  | 2
50 | 0 | 0 | 1 | 205 | 0 | ОЗП | Основная ЗП рабочих |  |  | 205 | 8 | 3 |  | 2
50 | 0 | 0 | 1 | 214 | 0 | Строит | Строительные работы с НР и СП |  |  | 214 | 9 | 3 |  | 2
50 | 0 | 0 | 1 | 215 | 0 | Монтаж | Монтажные работы с НР и СП |  |  | 215 | 10 | 3 |  | 2
50 | 0 | 0 | 1 | 217 | 0 | Прочие | Прочие работы с НР и СП |  |  | 217 | 11 | 3 |  | 2
50 | 0 | 0 | 1 | 206 | 0 | ВозврМат | Возврат материалов |  |  | 206 | 12 | 3 |  | 2
50 | 0 | 0 | 1 | 207 | 0 | ТрудСтр | Трудозатраты строителей |  |  | 207 | 13 | 3 |  | -1
50 | 0 | 0 | 1 | 208 | 0 | ТрудМаш | Трудозатраты машинистов |  |  | 208 | 14 | 3 |  | -1
50 | 0 | 0 | 1 | 209 | 0 | ТранспМат | Транспорт материалов |  |  | 209 | 15 | 3 |  | 2
50 | 0 | 0 | 1 | 210 | 0 | НР | Накладные расходы |  |  | 210 | 16 | 3 |  | 2
50 | 0 | 0 | 1 | 211 | 0 | СмПриб | Сметная прибыль |  |  | 211 | 17 | 3 |  | 2
50 | 0 | 0 | 1 | 224 | 0 | Всего | Всего с НР и СП |  |  | 224 | 18 | 3 |  | 2
5 | 0 |  | 1109 |  | Новый подраздел | САНУЗЕЛ |  | 0 |  | 0 | [10 empty] | 0 | [53 empty] | 0 | [11 empty] | 0
52 | 0 | 5 | 1093 | 0 | Новый подраздел | САНУЗЕЛ | [7 empty] | 0 | 0 | 0 | 0 | 0 | 0 | 0 | 0 | 0 | 0 | 0 | 0 | 0 | 0 | 0 | 0 | 0 | 0 | 0 | 0 | 0 | 0 | 0 | 0 | 0 | 0 | 0 | 0 | 0 | 0 | 0 | 0 | 0 | 0 | 0 | 0 | 0 | 0 | 0 | 0 | 0 | 0 | 0 | 0 | 0 | 0 | 0 | 0 | 0 | 0 | 0 | 0 | 0 | 0 | 0 | 0 | 0 | 0 | 0 | 0 | 0 | 0 | 0 | 0 | 0 | 0 | 0 | 0 | 0 | 0 | 0 | 0 | 0 | 0 | 0 | 0 | 0 | 0 | 0 | 0 | 0 | 0 | 0 | 0 | 0 | 0 | 0 | 0 | 0 | 0 | 0 | 0 | 0 | 0 | 0 | 0 | 0 | 0 | 0 | 0 | 0 | 0 | 0 | 0
17 | 0 | 516 | 492 | 2 | 6.61-2-11 | РЕМОНТ ШТУКАТУРКИ ВНУТРЕННИХ СТЕН ПО КАМНЮ И БЕТОНУ ЦЕМЕНТНО-ИЗВЕСТКОВЫМ РАСТВОРОМ ПРИ ПЛОЩАДИ ДО 20 М2 ТОЛЩИНОЙ СЛОЯ ДО 20 ММ | 100 м2 | 0.132 | 0 |  |  |  |  | 3790.97 | 0 | 0 | 0 | 3790.97 | 0 | 19.862 | 0 | 0 | 3184.41 | 1668.03 |  | 22950688 | 1726.37 | 0 | 0 | 0 | 1726.37 | 0 | 146.8 | 0 | 0 | 1726.37 | 0 | 0 | 0 | 1726.37 | 0 | 146.8 | 0 | 0 | 84 | 44 | 1.025 | 1 |  |  | 1 | 16.23 | 1 | 1 |  |  |  |  | 0 | 1 | ТСН-2001.6. База. Сб.61, т.2, поз.11 |  |  | 454 | 0 | 6.61-2-11 | 1 | 60 |  | 16.23 | 1 | 1 | 1 | 1 | 1 |  | 84 | 44 |  |  |  |  | 0 | 0 | [5 empty] | 0 |  | 0 | 3790.97 | 0 | 0 | 0 | 28719.4597 | 0 | 150.47 | 0 | 0 | 3184.4148 | 1668.0268 | [13 empty] | 100 | 64 | 1.025 | 1 | 1005 | 100 м2 | 100 м2 | 100 |  | 21378169 | 60 | Ремонтно-строительные работы | 0 | 1 | 454 | ТСН-2001.6-61. 61-1...61-9 | ТСН-2001.6-61-1 |  | 0 | 1726.37 | 0 | 0 | 0 | 1726.37 | 146.8 | 0 | 0 | 0 | 0 | 0 | 0 | 84 | 44 |  | 2 | 1 | 2 | 0 | 0 | 0 | 8643.41 | 8643.41 | 0 | 0 | 0
18 | 0 | 516 |  | 2,1 | 1.3-2-13 | РАСТВОРЫ ЦЕМЕНТНО-ИЗВЕСТКОВЫЕ, МАРКА 75 | м3 | 0.2904 | 2.2 |  |  |  |  | 955.4 | 955.4 | 0 | 0 | 0 | 0 | 0 | 0 | 0 | 0 | 0 |  | 22950688 | 481.69 | 481.69 | 0 | 0 | 0 | 0 | 0 | 0 | 0 | 481.69 | 481.69 | 0 | 0 | 0 | 0 | 0 | 0 | 0 | 0 | 0 | 1 | 1 |  |  | 1 | 1 | 1 | 6.83 |  |  |  |  | 3 | 1 | ТСН-2001.1. Доп.14. Р.3, о.2, поз.13 |  |  | 454 | 0 | 1.3-2-13 | 1 | 60 |  | 1 | 1 | 1 | 1 | 1 | 1 |  | 0 | 0 |  |  |  |  | 0 | 0 | [5 empty] | 0 |  | 0 | 955.4 | 3289.9427 | 0 | 0 | 0 | 0 | 0 | 0 | 0 | 0 | 0 | [13 empty] | 100 | 64 | 1.025 | 1 | 1007 | м3 | м3 | 1 |  | 21378169 | 60 | Ремонтно-строительные работы | 0 | 1 | 454 | ТСН-2001.6-61. 61-1...61-9 | ТСН-2001.6-61-1 |  | 0 | 481.69 | 481.69 | 0 | 0 | 0 | 0 | 0 |  | 0 | 0 | 0 | 0 | 0 | 0 |  | 2 | 1 | 2 | 0 | 0 | 0 | 955.4 | 955.4 | 0 | 0 | 0
17 | 0 | 520 | 496 | 3 | 3.15-165-1 | ОБРАБОТКА ПОВЕРХНОСТЕЙ СТЕН ГРУНТОВКОЙ ГЛУБОКОГО ПРОНИКНОВЕНИЯ ВНУТРИ ПОМЕЩЕНИЯ | 100 м2 | 1.162 | 0 |  |  |  |  | 1012.88 | 0 | 8.07 | 3.48 | 1004.81 | 0 | 5.5384 | 0 | 0 | 844.04 | 442.12 |  | 22950688 | 52.78 | 0 | 0.8 | 0.18 | 51.98 | 0 | 4.65 | 0 | 0 | 52.78 | 0 | 0.8 | 0.18 | 51.98 | 0 | 4.65 | 0 | 0 | 84 | 44 | 1.025 | 1 |  |  | 1 | 16.23 | 8.47 | 1 |  |  |  |  | 0 | 1 | ТСН-2001.3. Доп.20. Сб.15, т.165, поз.1 |  |  | 1523 | 0 | 3.15-165-1 | 1 | 30 |  | 16.23 | 1 | 1 | 1 | 1 | 1 |  | 84 | 44 |  |  |  |  | 0 | 0 | [5 empty] | 0 |  | 0 | 1012.88 | 0 | 6.9454 | 2.9944 | 864.7263 | 0 | 4.7663 | 0 | 0 | 844.0404 | 442.1164 | [13 empty] | 100 | 64 | 1.025 | 1 | 1005 | 100 м2 | 100 м2 | 100 |  | 21379238 | 30 | Строительные работы | 0 | 1 | 1523 | ТСН-2001.3-15. 15-164, 15-165 (доп. 20) | ТСН-2001.3-15-28 |  | 0 | 52.78 | 0 | 0.8 | 0.18 | 51.98 | 4.65 | 0 | 0 | 0 | 0 | 0 | 0 | 84 | 44 |  | 2 | 1 | 2 | 0 | 5.81 | 0 | 2304.85 | 2304.85 | 0 | 0 | 0
18 | 0 | 520 |  | 3,1 | 1.1-1-1856 | ГРУНТОВКА ПОЛИСИЛОКСАНОВАЯ НА ВОДНОЙ ОСНОВЕ С УКРЕПЛЯЮЩИМ И ГИДРОФОБИЗИРУЮЩЕМ ДЕЙСТВИЕМ, МАРКА 'ФУНКОСИЛ ГИДРО-ТИФГРУНТ' | кг | 11.9686 | 10.3 |  |  |  |  | 5837.31 | 5837.31 | 0 | 0 | 0 | 0 | 0 | 0 | 0 | 0 | 0 |  | 22950688 | 117.24 | 117.24 | 0 | 0 | 0 | 0 | 0 | 0 | 0 | 117.24 | 117.24 | 0 | 0 | 0 | 0 | 0 | 0 | 0 | 0 | 0 | 1 | 1 |  |  | 1 | 1 | 1 | 4.16 |  |  |  |  | 3 | 1 | ТСН-2001.1. Доп.21. Р.1, о.1, поз.1856 |  |  | 1523 | 0 | 1.1-1-1856 | 1 | 30 |  | 1 | 1 | 1 | 1 | 1 | 1 |  | 0 | 0 |  |  |  |  | 0 | 0 | [5 empty] | 0 |  | 0 | 5837.31 | 487.7184 | 0 | 0 | 0 | 0 | 0 | 0 | 0 | 0 | 0 | [13 empty] | 100 | 64 | 1.025 | 1 | 1009 | кг | кг | 1 |  | 21379238 | 30 | Строительные работы | 0 | 1 | 1523 | ТСН-2001.3-15. 15-164, 15-165 (доп. 20) | ТСН-2001.3-15-28 |  | 0 | 117.24 | 117.24 | 0 | 0 | 0 | 0 | 0 |  | 0 | 0 | 0 | 0 | 0 | 0 |  | 2 | 1 | 2 | 0 | 0 | 0 | 5837.31 | 5837.31 | 0 | 0 | 0
17 | 0 | 529 | 505 | 4 | 6.62-35-6 | ОКРАШИВАНИЕ РАНЕЕ ОКРАШЕННЫХ ПОВЕРХНОСТЕЙ СТЕН ВОДОЭМУЛЬСИОННЫМИ СОСТАВАМИ, РАНЕЕ ОКРАШЕННЫХ ВОДОЭМУЛЬСИОННОЙ КРАСКОЙ С РАСЧИСТКОЙ СТАРОЙ КРАСКИ БОЛЕЕ 35 % | 100 м2 | 0.432 | 0 |  |  |  |  | 2861.7 | 582.66 | 17.4 | 7.62 | 2261.64 | 0 | 12.3098 | 0 | 0 | 1899.78 | 995.12 |  | 22950688 | 480.12 | 160.95 | 4.47 | 1.06 | 314.7 | 0 | 27.8 | 0 | 0 | 480.12 | 160.95 | 4.47 | 1.06 | 314.7 | 0 | 27.8 | 0 | 0 | 84 | 44 | 1.025 | 1 |  |  | 1 | 16.23 | 8.79 | 8.38 |  |  |  |  | 0 | 1 | ТСН-2001.6. Доп.19. Сб.62, т.35, поз.6 |  |  | 478 | 0 | 6.62-35-6 | 1 | 60 |  | 16.23 | 1 | 1 | 1 | 1 | 1 |  | 84 | 44 |  |  |  |  | 0 | 0 | [5 empty] | 0 |  | 0 | 2861.7 | 1348.761 | 40.2736 | 17.6339 | 5235.2705 | 0 | 28.495 | 0 | 0 | 1899.7776 | 995.1216 | [13 empty] | 100 | 64 | 1.025 | 1 | 1005 | 100 м2 | 100 м2 | 100 |  | 21378193 | 60 | Ремонтно-строительные работы | 0 | 1 | 478 | ТСН-2001.6-62. 62-31...62-41 | ТСН-2001.6-62-13 |  | 0 | 480.12 | 160.95 | 4.47 | 1.06 | 314.7 | 27.8 | 0 | 0 | 0 | 0 | 0 | 0 | 84 | 44 |  | 2 | 1 | 2 | 0 | 12.73 | 0 | 5769.33 | 5769.33 | 0 | 0 | 0
18 | 0 | 525 |  | 4,1 | 1.1-1-1483 | ШПАТЛЕВКА МОДИФИЦИРОВАННАЯ | т | 0.0031104 | 0.0072 |  |  |  |  | 113.71 | 113.71 | 0 | 0 | 0 | 0 | 0 | 0 | 0 | 0 | 0 |  | 22950688 | 6976.8 | 6976.8 | 0 | 0 | 0 | 0 | 0 | 0 | 0 | 6976.8 | 6976.8 | 0 | 0 | 0 | 0 | 0 | 0 | 0 | 0 | 0 | 1 | 1 |  |  | 1 | 1 | 1 | 5.24 |  |  |  |  | 3 | 1 | ТСН-2001.1. База. Р.1, о.1, поз.1483 |  |  | 478 | 0 | 1.1-1-1483 | 1 | 60 |  | 1 | 1 | 1 | 1 | 1 | 1 |  | 0 | 0 |  |  |  |  | 0 | 0 | [5 empty] | 0 |  | 0 | 113.71 | 36558.432 | 0 | 0 | 0 | 0 | 0 | 0 | 0 | 0 | 0 | [13 empty] | 100 | 64 | 1.025 | 1 | 1009 | т | т | 1000 |  | 21378193 | 60 | Ремонтно-строительные работы | 0 | 1 | 478 | ТСН-2001.6-62. 62-31...62-41 | ТСН-2001.6-62-13 |  | 0 | 6976.8 | 6976.8 | 0 | 0 | 0 | 0 | 0 |  | 0 | 0 | 0 | 0 | 0 | 0 |  | 2 | 1 | 2 | 0 | 0 | 0 | 113.71 | 113.71 | 0 | 0 | 0
18 | 0 | 526 |  | 4,2 | 1.1-1-2180 | КРАСКИ ВОДНО-ДИСПЕРСИОННЫЕ ДЛЯ ВНУТРЕННИХ РАБОТ, МАРКА ВД-БИО | т | 0.030672 | 0.071 |  |  |  |  | 3089.98 | 3089.98 | 0 | 0 | 0 | 0 | 0 | 0 | 0 | 0 | 0 |  | 22950688 | 33030.4 | 33030.4 | 0 | 0 | 0 | 0 | 0 | 0 | 0 | 33030.4 | 33030.4 | 0 | 0 | 0 | 0 | 0 | 0 | 0 | 0 | 0 | 1 | 1 |  |  | 1 | 1 | 1 | 3.05 |  |  |  |  | 3 | 1 | ТСН-2001.1. База. Р.1, о.1, поз.2180 |  |  | 478 | 0 | 1.1-1-2180 | 1 | 60 |  | 1 | 1 | 1 | 1 | 1 | 1 |  | 0 | 0 |  |  |  |  | 0 | 0 | [5 empty] | 0 |  | 0 | 3089.98 | 100742.72 | 0 | 0 | 0 | 0 | 0 | 0 | 0 | 0 | 0 | [13 empty] | 100 | 64 | 1.025 | 1 | 1009 | т | т | 1000 |  | 21378193 | 60 | Ремонтно-строительные работы | 0 | 1 | 478 | ТСН-2001.6-62. 62-31...62-41 | ТСН-2001.6-62-13 |  | 0 | 33030.4 | 33030.4 | 0 | 0 | 0 | 0 | 0 |  | 0 | 0 | 0 | 0 | 0 | 0 |  | 2 | 1 | 2 | 0 | 0 | 0 | 3089.98 | 3089.98 | 0 | 0 | 0
17 | 0 | 531 | 507 | 5 | 6.63-7-5 | РАЗБОРКА ОБЛИЦОВКИ СТЕН ИЗ КЕРАМИЧЕСКИХ ГЛАЗУРОВАННЫХ ПЛИТОК | 100 м2 | 0.729 | 0 |  |  |  |  | 9682.77 | 0 | 0 | 0 | 9682.77 | 0 | 56.7104 | 0 | 0 | 6874.77 | 4260.42 |  | 22950688 | 781.64 | 0 | 0 | 0 | 781.64 | 0 | 74.3 | 0 | 0 | 781.64 | 0 | 0 | 0 | 781.64 | 0 | 74.3 | 0 | 0 | 71 | 44 | 1.047 | 1 |  |  | 1 | 16.23 | 1 | 1 |  |  |  |  | 0 | 1 | ТСН-2001.6. База. Сб.63, т.7, поз.5 |  |  | 483 | 0 | 6.63-7-5 | 1 | 60 |  | 16.23 | 1 | 1 | 1 | 1 | 1 |  | 71 | 44 |  |  |  |  | 0 | 0 | [5 empty] | 0 |  | 0 | 9682.77 | 0 | 0 | 0 | 13282.26 | 0 | 77.7921 | 0 | 0 | 6874.7667 | 4260.4188 | [13 empty] | 80 | 55 | 1.047 | 1 | 1005 | 100 м2 | 100 м2 | 100 |  | 21378198 | 60 | Ремонтно-строительные работы | 0 | 1 | 483 | ТСН-2001.6-63. 63-7 | ТСН-2001.6-63-3 |  | 0 | 781.64 | 0 | 0 | 0 | 781.64 | 74.3 | 0 | 0 | 0 | 0 | 0 | 0 | 71 | 44 |  | 2 | 1 | 2 | 0 | 0 | 0 | 20817.96 | 20817.96 | 0 | 0 | 0
17 | 0 | 538 | 514 | 6 | 3.15-144-1 | ОБЛИЦОВКА СТЕН КЕРАМИЧЕСКИМИ ПЛИТКАМИ НА ЦЕМЕНТНОМ РАСТВОРЕ С ЗАПОЛНЕНИЕМ ШВОВ ФУГОВОЧНОЙ СМЕСЬЮ, ПО КИРПИЧУ И БЕТОНУ | 100 м2 | 0.729 | 0 |  |  |  |  | 31682.43 | 2915.72 | 190.89 | 83.19 | 28575.82 | 0 | 149.7588 | 0 | 0 | 24003.69 | 12573.36 |  | 22950688 | 3076.1 | 690.78 | 29.03 | 6.86 | 2356.29 | 0 | 200.42 | 0 | 0 | 3076.1 | 690.78 | 29.03 | 6.86 | 2356.29 | 0 | 200.42 | 0 | 0 | 84 | 44 | 1.025 | 1 |  |  | 1 | 16.23 | 8.8 | 5.79 |  |  |  |  | 0 | 1 | ТСН-2001.3. База. Сб.15, т.144, поз.1 |  |  | 123 | 0 | 3.15-144-1 | 1 | 30 |  | 16.23 | 1 | 1 | 1 | 1 | 1 |  | 84 | 44 |  |  |  |  | 0 | 0 | [5 empty] | 0 |  | 0 | 31682.43 | 3999.6162 | 261.8506 | 114.1212 | 39198.6514 | 0 | 205.4305 | 0 | 0 | 24003.6888 | 12573.3608 | [13 empty] | 100 | 64 | 1.025 | 1 | 1005 | 100 м2 | 100 м2 | 100 |  | 21377838 | 30 | Строительные работы | 0 | 1 | 123 | ТСН-2001.3-15. 15-144, 15-145 | ТСН-2001.3-15-15 |  | 0 | 3076.1 | 690.78 | 29.03 | 6.86 | 2356.29 | 200.42 | 0 | 0 | 0 | 0 | 0 | 0 | 84 | 44 |  | 2 | 1 | 2 | 0 | 138.93 | 0 | 68398.41 | 68398.41 | 0 | 0 | 0
18 | 0 | 537 |  | 6,1 | 1.3-2-50 | СМЕСИ СУХИЕ ФУГОВОЧНЫЕ ДЛЯ ЗАДЕЛКИ ШВОВ МЕЖДУ ПЛИТКАМИ (РАЗЛИЧНАЯ ЦВЕТОВАЯ ГАММА): В7,5 (М100), F50, КРУПНОСТЬ ЗАПОЛНИТЕЛЯ 0,3 ММ | т | 0 | 0 |  |  |  |  | 0 | 0 | 0 | 0 | 0 | 0 | 0 | 0 | 0 | 0 | 0 |  | 22950688 | 5986.03 | 5986.03 | 0 | 0 | 0 | 0 | 0 | 0 | 0 | 5986.03 | 5986.03 | 0 | 0 | 0 | 0 | 0 | 0 | 0 | 0 | 0 | 1 | 1 |  |  | 1 | 1 | 1 | 3.33 |  |  |  |  | 3 | 1 | ТСН-2001.1. Доп.22. Р.3, о.2, поз.50 |  |  | 123 | 0 | 1.3-2-50 | 1 | 30 |  | 1 | 1 | 1 | 1 | 1 | 1 |  | 0 | 0 |  |  |  |  | 0 | 0 | [5 empty] | 0 |  | 0 | 0 | 19933.4799 | 0 | 0 | 0 | 0 | 0 | 0 | 0 | 0 | 0 | [13 empty] | 100 | 64 | 1.025 | 1 | 1009 | т | т | 1000 |  | 21377838 | 30 | Строительные работы | 0 | 1 | 123 | ТСН-2001.3-15. 15-144, 15-145 | ТСН-2001.3-15-15 |  | 0 | 5986.03 | 5986.03 | 0 | 0 | 0 | 0 | 0 |  | 0 | 0 | 0 | 0 | 0 | 0 |  | 2 | 1 | 2 | 0 | 0 | 0 | 0 | 0 | 0 | 0 | 0
18 | 0 | 536 |  | 6,2 | 1.1-1-834 | ПЛИТКИ КЕРАМИЧЕСКИЕ ГЛАЗУРОВАННЫЕ ДЛЯ ВНУТРЕННЕЙ ОБЛИЦОВКИ ГЛАДКИЕ, БЕЛЫЕ И ЦВЕТНЫЕ (ОДНОТОННЫЕ), КВАДРАТНЫЕ И ПРЯМОУГОЛЬНЫЕ, СОРТ I | м2 | 72.9 | 100 |  |  |  |  | 19070.64 | 19070.64 | 0 | 0 | 0 | 0 | 0 | 0 | 0 | 0 | 0 |  | 22950688 | 52.32 | 52.32 | 0 | 0 | 0 | 0 | 0 | 0 | 0 | 52.32 | 52.32 | 0 | 0 | 0 | 0 | 0 | 0 | 0 | 0 | 0 | 1 | 1 |  |  | 1 | 1 | 1 | 5 |  |  |  |  | 3 | 1 | ТСН-2001.1. База. Р.1, о.1, поз.834 |  |  | 123 | 0 | 1.1-1-834 | 1 | 30 |  | 1 | 1 | 1 | 1 | 1 | 1 |  | 0 | 0 |  |  |  |  | 0 | 0 | [5 empty] | 0 |  | 0 | 19070.64 | 261.6 | 0 | 0 | 0 | 0 | 0 | 0 | 0 | 0 | 0 | [13 empty] | 100 | 64 | 1.025 | 1 | 1005 | м2 | м2 | 1 |  | 21377838 | 30 | Строительные работы | 0 | 1 | 123 | ТСН-2001.3-15. 15-144, 15-145 | ТСН-2001.3-15-15 |  | 0 | 52.32 | 52.32 | 0 | 0 | 0 | 0 | 0 |  | 0 | 0 | 0 | 0 | 0 | 0 |  | 2 | 1 | 2 | 0 | 0 | 0 | 19070.64 | 19070.64 | 0 | 0 | 0
51 | 0 | 5 | 1093 |  | Новый подраздел | САНУЗЕЛ | [7 empty] | 0 | 0 | 0 | 0 | 0 | 0 | 0 | 0 | 0 | 0 | 0 | [15 empty] | 0 | 0 | 0 | 0 | 0 | 0 | 0 | [70 empty] | 0
50 | 0 | 0 | 1 | 201 | 0 | ПЗ | Прямые затраты |  |  | 201 | 1 | 3 |  | 2
50 | 0 | 0 | 1 | 202 | 0 | СтМат | Стоимость материальных ресурсов |  |  | 202 | 2 | 3 |  | 2
50 | 0 | 0 | 1 | 222 | 0 | СтМатЗак | Стоимость материалов заказчика |  |  | 222 | 3 | 3 |  | 2
50 | 0 | 0 | 1 | 216 | 0 | Оборуд | Стоимость оборудования |  |  | 216 | 4 | 3 |  | 2
50 | 0 | 0 | 1 | 223 | 0 | ОборудЗак | Стоимость оборудования заказчика |  |  | 223 | 5 | 3 |  | 2
50 | 0 | 0 | 1 | 203 | 0 | ЭММ | Эксплуатация машин |  |  | 203 | 6 | 3 |  | 2
50 | 0 | 0 | 1 | 204 | 0 | ЗПМ | ЗП машинистов |  |  | 204 | 7 | 3 |  | 2
50 | 0 | 0 | 1 | 205 | 0 | ОЗП | Основная ЗП рабочих |  |  | 205 | 8 | 3 |  | 2
50 | 0 | 0 | 1 | 214 | 0 | Строит | Строительные работы с НР и СП |  |  | 214 | 9 | 3 |  | 2
50 | 0 | 0 | 1 | 215 | 0 | Монтаж | Монтажные работы с НР и СП |  |  | 215 | 10 | 3 |  | 2
50 | 0 | 0 | 1 | 217 | 0 | Прочие | Прочие работы с НР и СП |  |  | 217 | 11 | 3 |  | 2
50 | 0 | 0 | 1 | 206 | 0 | ВозврМат | Возврат материалов |  |  | 206 | 12 | 3 |  | 2
50 | 0 | 0 | 1 | 207 | 0 | ТрудСтр | Трудозатраты строителей |  |  | 207 | 13 | 3 |  | -1
50 | 0 | 0 | 1 | 208 | 0 | ТрудМаш | Трудозатраты машинистов |  |  | 208 | 14 | 3 |  | -1
50 | 0 | 0 | 1 | 209 | 0 | ТранспМат | Транспорт материалов |  |  | 209 | 15 | 3 |  | 2
50 | 0 | 0 | 1 | 210 | 0 | НР | Накладные расходы |  |  | 210 | 16 | 3 |  | 2
50 | 0 | 0 | 1 | 211 | 0 | СмПриб | Сметная прибыль |  |  | 211 | 17 | 3 |  | 2
50 | 0 | 0 | 1 | 224 | 0 | Всего | Всего с НР и СП |  |  | 224 | 18 | 3 |  | 2
5 | 0 |  | 1146 |  | Новый подраздел | САНУЗЕЛ (служебный) |  | 0 |  | 0 | [10 empty] | 0 | [53 empty] | 0 | [11 empty] | 0
52 | 0 | 5 | 1130 | 0 | Новый подраздел | САНУЗЕЛ (служебный) | [7 empty] | 0 | 0 | 0 | 0 | 0 | 0 | 0 | 0 | 0 | 0 | 0 | 0 | 0 | 0 | 0 | 0 | 0 | 0 | 0 | 0 | 0 | 0 | 0 | 0 | 0 | 0 | 0 | 0 | 0 | 0 | 0 | 0 | 0 | 0 | 0 | 0 | 0 | 0 | 0 | 0 | 0 | 0 | 0 | 0 | 0 | 0 | 0 | 0 | 0 | 0 | 0 | 0 | 0 | 0 | 0 | 0 | 0 | 0 | 0 | 0 | 0 | 0 | 0 | 0 | 0 | 0 | 0 | 0 | 0 | 0 | 0 | 0 | 0 | 0 | 0 | 0 | 0 | 0 | 0 | 0 | 0 | 0 | 0 | 0 | 0 | 0 | 0 | 0 | 0 | 0 | 0 | 0 | 0 | 0 | 0 | 0 | 0 | 0 | 0 | 0 | 0 | 0 | 0 | 0
17 | 0 | 541 | 517 | 1 | 6.61-2-11 | РЕМОНТ ШТУКАТУРКИ ВНУТРЕННИХ СТЕН ПО КАМНЮ И БЕТОНУ ЦЕМЕНТНО-ИЗВЕСТКОВЫМ РАСТВОРОМ ПРИ ПЛОЩАДИ ДО 20 М2 ТОЛЩИНОЙ СЛОЯ ДО 20 ММ | 100 м2 | 0.0174 | 0 |  |  |  |  | 499.72 | 0 | 0 | 0 | 499.72 | 0 | 2.6182 | 0 | 0 | 419.76 | 219.88 |  | 22950688 | 1726.37 | 0 | 0 | 0 | 1726.37 | 0 | 146.8 | 0 | 0 | 1726.37 | 0 | 0 | 0 | 1726.37 | 0 | 146.8 | 0 | 0 | 84 | 44 | 1.025 | 1 |  |  | 1 | 16.23 | 1 | 1 |  |  |  |  | 0 | 1 | ТСН-2001.6. База. Сб.61, т.2, поз.11 |  |  | 454 | 0 | 6.61-2-11 | 1 | 60 |  | 16.23 | 1 | 1 | 1 | 1 | 1 |  | 84 | 44 |  |  |  |  | 0 | 0 | [5 empty] | 0 |  | 0 | 499.72 | 0 | 0 | 0 | 28719.4597 | 0 | 150.47 | 0 | 0 | 419.7648 | 219.8768 | [13 empty] | 100 | 64 | 1.025 | 1 | 1005 | 100 м2 | 100 м2 | 100 |  | 21378169 | 60 | Ремонтно-строительные работы | 0 | 1 | 454 | ТСН-2001.6-61. 61-1...61-9 | ТСН-2001.6-61-1 |  | 0 | 1726.37 | 0 | 0 | 0 | 1726.37 | 146.8 | 0 | 0 | 0 | 0 | 0 | 0 | 84 | 44 |  | 2 | 1 | 2 | 0 | 0 | 0 | 1139.36 | 1139.36 | 0 | 0 | 0
18 | 0 | 541 |  | 1,1 | 1.3-2-13 | РАСТВОРЫ ЦЕМЕНТНО-ИЗВЕСТКОВЫЕ, МАРКА 75 | м3 | 0.03828 | 2.2 |  |  |  |  | 125.94 | 125.94 | 0 | 0 | 0 | 0 | 0 | 0 | 0 | 0 | 0 |  | 22950688 | 481.69 | 481.69 | 0 | 0 | 0 | 0 | 0 | 0 | 0 | 481.69 | 481.69 | 0 | 0 | 0 | 0 | 0 | 0 | 0 | 0 | 0 | 1 | 1 |  |  | 1 | 1 | 1 | 6.83 |  |  |  |  | 3 | 1 | ТСН-2001.1. Доп.14. Р.3, о.2, поз.13 |  |  | 454 | 0 | 1.3-2-13 | 1 | 60 |  | 1 | 1 | 1 | 1 | 1 | 1 |  | 0 | 0 |  |  |  |  | 0 | 0 | [5 empty] | 0 |  | 0 | 125.94 | 3289.9427 | 0 | 0 | 0 | 0 | 0 | 0 | 0 | 0 | 0 | [13 empty] | 100 | 64 | 1.025 | 1 | 1007 | м3 | м3 | 1 |  | 21378169 | 60 | Ремонтно-строительные работы | 0 | 1 | 454 | ТСН-2001.6-61. 61-1...61-9 | ТСН-2001.6-61-1 |  | 0 | 481.69 | 481.69 | 0 | 0 | 0 | 0 | 0 |  | 0 | 0 | 0 | 0 | 0 | 0 |  | 2 | 1 | 2 | 0 | 0 | 0 | 125.94 | 125.94 | 0 | 0 | 0
17 | 0 | 545 | 521 | 2 | 3.15-165-1 | ОБРАБОТКА ПОВЕРХНОСТЕЙ СТЕН ГРУНТОВКОЙ ГЛУБОКОГО ПРОНИКНОВЕНИЯ ВНУТРИ ПОМЕЩЕНИЯ | 100 м2 | 0.0582 | 0 |  |  |  |  | 50.73 | 0 | 0.4 | 0.17 | 50.33 | 0 | 0.2774 | 0 | 0 | 42.28 | 22.15 |  | 22950688 | 52.78 | 0 | 0.8 | 0.18 | 51.98 | 0 | 4.65 | 0 | 0 | 52.78 | 0 | 0.8 | 0.18 | 51.98 | 0 | 4.65 | 0 | 0 | 84 | 44 | 1.025 | 1 |  |  | 1 | 16.23 | 8.47 | 1 |  |  |  |  | 0 | 1 | ТСН-2001.3. Доп.20. Сб.15, т.165, поз.1 |  |  | 1523 | 0 | 3.15-165-1 | 1 | 30 |  | 16.23 | 1 | 1 | 1 | 1 | 1 |  | 84 | 44 |  |  |  |  | 0 | 0 | [5 empty] | 0 |  | 0 | 50.73 | 0 | 6.9454 | 2.9944 | 864.7263 | 0 | 4.7663 | 0 | 0 | 42.2772 | 22.1452 | [13 empty] | 100 | 64 | 1.025 | 1 | 1005 | 100 м2 | 100 м2 | 100 |  | 21379238 | 30 | Строительные работы | 0 | 1 | 1523 | ТСН-2001.3-15. 15-164, 15-165 (доп. 20) | ТСН-2001.3-15-28 |  | 0 | 52.78 | 0 | 0.8 | 0.18 | 51.98 | 4.65 | 0 | 0 | 0 | 0 | 0 | 0 | 84 | 44 |  | 2 | 1 | 2 | 0 | 0.28 | 0 | 115.44 | 115.44 | 0 | 0 | 0
18 | 0 | 545 |  | 2,1 | 1.1-1-1856 | ГРУНТОВКА ПОЛИСИЛОКСАНОВАЯ НА ВОДНОЙ ОСНОВЕ С УКРЕПЛЯЮЩИМ И ГИДРОФОБИЗИРУЮЩЕМ ДЕЙСТВИЕМ, МАРКА 'ФУНКОСИЛ ГИДРО-ТИФГРУНТ' | кг | 0.59946 | 10.3 |  |  |  |  | 292.37 | 292.37 | 0 | 0 | 0 | 0 | 0 | 0 | 0 | 0 | 0 |  | 22950688 | 117.24 | 117.24 | 0 | 0 | 0 | 0 | 0 | 0 | 0 | 117.24 | 117.24 | 0 | 0 | 0 | 0 | 0 | 0 | 0 | 0 | 0 | 1 | 1 |  |  | 1 | 1 | 1 | 4.16 |  |  |  |  | 3 | 1 | ТСН-2001.1. Доп.21. Р.1, о.1, поз.1856 |  |  | 1523 | 0 | 1.1-1-1856 | 1 | 30 |  | 1 | 1 | 1 | 1 | 1 | 1 |  | 0 | 0 |  |  |  |  | 0 | 0 | [5 empty] | 0 |  | 0 | 292.37 | 487.7184 | 0 | 0 | 0 | 0 | 0 | 0 | 0 | 0 | 0 | [13 empty] | 100 | 64 | 1.025 | 1 | 1009 | кг | кг | 1 |  | 21379238 | 30 | Строительные работы | 0 | 1 | 1523 | ТСН-2001.3-15. 15-164, 15-165 (доп. 20) | ТСН-2001.3-15-28 |  | 0 | 117.24 | 117.24 | 0 | 0 | 0 | 0 | 0 |  | 0 | 0 | 0 | 0 | 0 | 0 |  | 2 | 1 | 2 | 0 | 0 | 0 | 292.37 | 292.37 | 0 | 0 | 0
17 | 0 | 554 | 530 | 3 | 6.62-35-6 | ОКРАШИВАНИЕ РАНЕЕ ОКРАШЕННЫХ ПОВЕРХНОСТЕЙ СТЕН ВОДОЭМУЛЬСИОННЫМИ СОСТАВАМИ, РАНЕЕ ОКРАШЕННЫХ ВОДОЭМУЛЬСИОННОЙ КРАСКОЙ С РАСЧИСТКОЙ СТАРОЙ КРАСКИ БОЛЕЕ 35 % | 100 м2 | 0.023 | 0 |  |  |  |  | 152.36 | 31.02 | 0.93 | 0.41 | 120.41 | 0 | 0.65538 | 0 | 0 | 101.14 | 52.98 |  | 22950688 | 480.12 | 160.95 | 4.47 | 1.06 | 314.7 | 0 | 27.8 | 0 | 0 | 480.12 | 160.95 | 4.47 | 1.06 | 314.7 | 0 | 27.8 | 0 | 0 | 84 | 44 | 1.025 | 1 |  |  | 1 | 16.23 | 8.79 | 8.38 |  |  |  |  | 0 | 1 | ТСН-2001.6. Доп.19. Сб.62, т.35, поз.6 |  |  | 478 | 0 | 6.62-35-6 | 1 | 60 |  | 16.23 | 1 | 1 | 1 | 1 | 1 |  | 84 | 44 |  |  |  |  | 0 | 0 | [5 empty] | 0 |  | 0 | 152.36 | 1348.761 | 40.2736 | 17.6339 | 5235.2705 | 0 | 28.495 | 0 | 0 | 101.1444 | 52.9804 | [13 empty] | 100 | 64 | 1.025 | 1 | 1005 | 100 м2 | 100 м2 | 100 |  | 21378193 | 60 | Ремонтно-строительные работы | 0 | 1 | 478 | ТСН-2001.6-62. 62-31...62-41 | ТСН-2001.6-62-13 |  | 0 | 480.12 | 160.95 | 4.47 | 1.06 | 314.7 | 27.8 | 0 | 0 | 0 | 0 | 0 | 0 | 84 | 44 |  | 2 | 1 | 2 | 0 | 0.68 | 0 | 307.16 | 307.16 | 0 | 0 | 0
18 | 0 | 550 |  | 3,1 | 1.1-1-1483 | ШПАТЛЕВКА МОДИФИЦИРОВАННАЯ | т | 0.0001656 | 0.0072 |  |  |  |  | 6.05 | 6.05 | 0 | 0 | 0 | 0 | 0 | 0 | 0 | 0 | 0 |  | 22950688 | 6976.8 | 6976.8 | 0 | 0 | 0 | 0 | 0 | 0 | 0 | 6976.8 | 6976.8 | 0 | 0 | 0 | 0 | 0 | 0 | 0 | 0 | 0 | 1 | 1 |  |  | 1 | 1 | 1 | 5.24 |  |  |  |  | 3 | 1 | ТСН-2001.1. База. Р.1, о.1, поз.1483 |  |  | 478 | 0 | 1.1-1-1483 | 1 | 60 |  | 1 | 1 | 1 | 1 | 1 | 1 |  | 0 | 0 |  |  |  |  | 0 | 0 | [5 empty] | 0 |  | 0 | 6.05 | 36558.432 | 0 | 0 | 0 | 0 | 0 | 0 | 0 | 0 | 0 | [13 empty] | 100 | 64 | 1.025 | 1 | 1009 | т | т | 1000 |  | 21378193 | 60 | Ремонтно-строительные работы | 0 | 1 | 478 | ТСН-2001.6-62. 62-31...62-41 | ТСН-2001.6-62-13 |  | 0 | 6976.8 | 6976.8 | 0 | 0 | 0 | 0 | 0 |  | 0 | 0 | 0 | 0 | 0 | 0 |  | 2 | 1 | 2 | 0 | 0 | 0 | 6.05 | 6.05 | 0 | 0 | 0
18 | 0 | 551 |  | 3,2 | 1.1-1-2180 | КРАСКИ ВОДНО-ДИСПЕРСИОННЫЕ ДЛЯ ВНУТРЕННИХ РАБОТ, МАРКА ВД-БИО | т | 0.001633 | 0.071 |  |  |  |  | 164.51 | 164.51 | 0 | 0 | 0 | 0 | 0 | 0 | 0 | 0 | 0 |  | 22950688 | 33030.4 | 33030.4 | 0 | 0 | 0 | 0 | 0 | 0 | 0 | 33030.4 | 33030.4 | 0 | 0 | 0 | 0 | 0 | 0 | 0 | 0 | 0 | 1 | 1 |  |  | 1 | 1 | 1 | 3.05 |  |  |  |  | 3 | 1 | ТСН-2001.1. База. Р.1, о.1, поз.2180 |  |  | 478 | 0 | 1.1-1-2180 | 1 | 60 |  | 1 | 1 | 1 | 1 | 1 | 1 |  | 0 | 0 |  |  |  |  | 0 | 0 | [5 empty] | 0 |  | 0 | 164.51 | 100742.72 | 0 | 0 | 0 | 0 | 0 | 0 | 0 | 0 | 0 | [13 empty] | 100 | 64 | 1.025 | 1 | 1009 | т | т | 1000 |  | 21378193 | 60 | Ремонтно-строительные работы | 0 | 1 | 478 | ТСН-2001.6-62. 62-31...62-41 | ТСН-2001.6-62-13 |  | 0 | 33030.4 | 33030.4 | 0 | 0 | 0 | 0 | 0 |  | 0 | 0 | 0 | 0 | 0 | 0 |  | 2 | 1 | 2 | 0 | 0 | 0 | 164.51 | 164.51 | 0 | 0 | 0
17 | 0 | 556 | 532 | 4 | 6.63-7-5 | РАЗБОРКА ОБЛИЦОВКИ СТЕН ИЗ КЕРАМИЧЕСКИХ ГЛАЗУРОВАННЫХ ПЛИТОК | 100 м2 | 0.0352 | 0 |  |  |  |  | 467.54 | 0 | 0 | 0 | 467.54 | 0 | 2.7383 | 0 | 0 | 331.95 | 205.72 |  | 22950688 | 781.64 | 0 | 0 | 0 | 781.64 | 0 | 74.3 | 0 | 0 | 781.64 | 0 | 0 | 0 | 781.64 | 0 | 74.3 | 0 | 0 | 71 | 44 | 1.047 | 1 |  |  | 1 | 16.23 | 1 | 1 |  |  |  |  | 0 | 1 | ТСН-2001.6. База. Сб.63, т.7, поз.5 |  |  | 483 | 0 | 6.63-7-5 | 1 | 60 |  | 16.23 | 1 | 1 | 1 | 1 | 1 |  | 71 | 44 |  |  |  |  | 0 | 0 | [5 empty] | 0 |  | 0 | 467.54 | 0 | 0 | 0 | 13282.26 | 0 | 77.7921 | 0 | 0 | 331.9534 | 205.7176 | [13 empty] | 80 | 55 | 1.047 | 1 | 1005 | 100 м2 | 100 м2 | 100 |  | 21378198 | 60 | Ремонтно-строительные работы | 0 | 1 | 483 | ТСН-2001.6-63. 63-7 | ТСН-2001.6-63-3 |  | 0 | 781.64 | 0 | 0 | 0 | 781.64 | 74.3 | 0 | 0 | 0 | 0 | 0 | 0 | 71 | 44 |  | 2 | 1 | 2 | 0 | 0 | 0 | 1005.21 | 1005.21 | 0 | 0 | 0
17 | 0 | 563 | 539 | 5 | 3.15-144-1 | ОБЛИЦОВКА СТЕН КЕРАМИЧЕСКИМИ ПЛИТКАМИ НА ЦЕМЕНТНОМ РАСТВОРЕ С ЗАПОЛНЕНИЕМ ШВОВ ФУГОВОЧНОЙ СМЕСЬЮ, ПО КИРПИЧУ И БЕТОНУ | 100 м2 | 0.0352 | 0 |  |  |  |  | 1529.8 | 140.79 | 9.22 | 4.02 | 1379.79 | 0 | 7.2312 | 0 | 0 | 1159.02 | 607.11 |  | 22950688 | 3076.1 | 690.78 | 29.03 | 6.86 | 2356.29 | 0 | 200.42 | 0 | 0 | 3076.1 | 690.78 | 29.03 | 6.86 | 2356.29 | 0 | 200.42 | 0 | 0 | 84 | 44 | 1.025 | 1 |  |  | 1 | 16.23 | 8.8 | 5.79 |  |  |  |  | 0 | 1 | ТСН-2001.3. База. Сб.15, т.144, поз.1 |  |  | 123 | 0 | 3.15-144-1 | 1 | 30 |  | 16.23 | 1 | 1 | 1 | 1 | 1 |  | 84 | 44 |  |  |  |  | 0 | 0 | [5 empty] | 0 |  | 0 | 1529.8 | 3999.6162 | 261.8506 | 114.1212 | 39198.6514 | 0 | 205.4305 | 0 | 0 | 1159.0236 | 607.1076 | [13 empty] | 100 | 64 | 1.025 | 1 | 1005 | 100 м2 | 100 м2 | 100 |  | 21377838 | 30 | Строительные работы | 0 | 1 | 123 | ТСН-2001.3-15. 15-144, 15-145 | ТСН-2001.3-15-15 |  | 0 | 3076.1 | 690.78 | 29.03 | 6.86 | 2356.29 | 200.42 | 0 | 0 | 0 | 0 | 0 | 0 | 84 | 44 |  | 2 | 1 | 2 | 0 | 6.71 | 0 | 3302.64 | 3302.64 | 0 | 0 | 0
18 | 0 | 562 |  | 5,1 | 1.3-2-50 | СМЕСИ СУХИЕ ФУГОВОЧНЫЕ ДЛЯ ЗАДЕЛКИ ШВОВ МЕЖДУ ПЛИТКАМИ (РАЗЛИЧНАЯ ЦВЕТОВАЯ ГАММА): В7,5 (М100), F50, КРУПНОСТЬ ЗАПОЛНИТЕЛЯ 0,3 ММ | т | 0 | 0 |  |  |  |  | 0 | 0 | 0 | 0 | 0 | 0 | 0 | 0 | 0 | 0 | 0 |  | 22950688 | 5986.03 | 5986.03 | 0 | 0 | 0 | 0 | 0 | 0 | 0 | 5986.03 | 5986.03 | 0 | 0 | 0 | 0 | 0 | 0 | 0 | 0 | 0 | 1 | 1 |  |  | 1 | 1 | 1 | 3.33 |  |  |  |  | 3 | 1 | ТСН-2001.1. Доп.22. Р.3, о.2, поз.50 |  |  | 123 | 0 | 1.3-2-50 | 1 | 30 |  | 1 | 1 | 1 | 1 | 1 | 1 |  | 0 | 0 |  |  |  |  | 0 | 0 | [5 empty] | 0 |  | 0 | 0 | 19933.4799 | 0 | 0 | 0 | 0 | 0 | 0 | 0 | 0 | 0 | [13 empty] | 100 | 64 | 1.025 | 1 | 1009 | т | т | 1000 |  | 21377838 | 30 | Строительные работы | 0 | 1 | 123 | ТСН-2001.3-15. 15-144, 15-145 | ТСН-2001.3-15-15 |  | 0 | 5986.03 | 5986.03 | 0 | 0 | 0 | 0 | 0 |  | 0 | 0 | 0 | 0 | 0 | 0 |  | 2 | 1 | 2 | 0 | 0 | 0 | 0 | 0 | 0 | 0 | 0
18 | 0 | 561 |  | 5,2 | 1.1-1-834 | ПЛИТКИ КЕРАМИЧЕСКИЕ ГЛАЗУРОВАННЫЕ ДЛЯ ВНУТРЕННЕЙ ОБЛИЦОВКИ ГЛАДКИЕ, БЕЛЫЕ И ЦВЕТНЫЕ (ОДНОТОННЫЕ), КВАДРАТНЫЕ И ПРЯМОУГОЛЬНЫЕ, СОРТ I | м2 | 3.52 | 100 |  |  |  |  | 920.83 | 920.83 | 0 | 0 | 0 | 0 | 0 | 0 | 0 | 0 | 0 |  | 22950688 | 52.32 | 52.32 | 0 | 0 | 0 | 0 | 0 | 0 | 0 | 52.32 | 52.32 | 0 | 0 | 0 | 0 | 0 | 0 | 0 | 0 | 0 | 1 | 1 |  |  | 1 | 1 | 1 | 5 |  |  |  |  | 3 | 1 | ТСН-2001.1. База. Р.1, о.1, поз.834 |  |  | 123 | 0 | 1.1-1-834 | 1 | 30 |  | 1 | 1 | 1 | 1 | 1 | 1 |  | 0 | 0 |  |  |  |  | 0 | 0 | [5 empty] | 0 |  | 0 | 920.83 | 261.6 | 0 | 0 | 0 | 0 | 0 | 0 | 0 | 0 | 0 | [13 empty] | 100 | 64 | 1.025 | 1 | 1005 | м2 | м2 | 1 |  | 21377838 | 30 | Строительные работы | 0 | 1 | 123 | ТСН-2001.3-15. 15-144, 15-145 | ТСН-2001.3-15-15 |  | 0 | 52.32 | 52.32 | 0 | 0 | 0 | 0 | 0 |  | 0 | 0 | 0 | 0 | 0 | 0 |  | 2 | 1 | 2 | 0 | 0 | 0 | 920.83 | 920.83 | 0 | 0 | 0
51 | 0 | 5 | 1130 |  | Новый подраздел | САНУЗЕЛ (служебный) | [7 empty] | 0 | 0 | 0 | 0 | 0 | 0 | 0 | 0 | 0 | 0 | 0 | [15 empty] | 0 | 0 | 0 | 0 | 0 | 0 | 0 | [70 empty] | 0
50 | 0 | 0 | 1 | 201 | 0 | ПЗ | Прямые затраты |  |  | 201 | 1 | 3 |  | 2
50 | 0 | 0 | 1 | 202 | 0 | СтМат | Стоимость материальных ресурсов |  |  | 202 | 2 | 3 |  | 2
50 | 0 | 0 | 1 | 222 | 0 | СтМатЗак | Стоимость материалов заказчика |  |  | 222 | 3 | 3 |  | 2
50 | 0 | 0 | 1 | 216 | 0 | Оборуд | Стоимость оборудования |  |  | 216 | 4 | 3 |  | 2
50 | 0 | 0 | 1 | 223 | 0 | ОборудЗак | Стоимость оборудования заказчика |  |  | 223 | 5 | 3 |  | 2
50 | 0 | 0 | 1 | 203 | 0 | ЭММ | Эксплуатация машин |  |  | 203 | 6 | 3 |  | 2
50 | 0 | 0 | 1 | 204 | 0 | ЗПМ | ЗП машинистов |  |  | 204 | 7 | 3 |  | 2
50 | 0 | 0 | 1 | 205 | 0 | ОЗП | Основная ЗП рабочих |  |  | 205 | 8 | 3 |  | 2
50 | 0 | 0 | 1 | 214 | 0 | Строит | Строительные работы с НР и СП |  |  | 214 | 9 | 3 |  | 2
50 | 0 | 0 | 1 | 215 | 0 | Монтаж | Монтажные работы с НР и СП |  |  | 215 | 10 | 3 |  | 2
50 | 0 | 0 | 1 | 217 | 0 | Прочие | Прочие работы с НР и СП |  |  | 217 | 11 | 3 |  | 2
50 | 0 | 0 | 1 | 206 | 0 | ВозврМат | Возврат материалов |  |  | 206 | 12 | 3 |  | 2
50 | 0 | 0 | 1 | 207 | 0 | ТрудСтр | Трудозатраты строителей |  |  | 207 | 13 | 3 |  | -1
50 | 0 | 0 | 1 | 208 | 0 | ТрудМаш | Трудозатраты машинистов |  |  | 208 | 14 | 3 |  | -1
50 | 0 | 0 | 1 | 209 | 0 | ТранспМат | Транспорт материалов |  |  | 209 | 15 | 3 |  | 2
50 | 0 | 0 | 1 | 210 | 0 | НР | Накладные расходы |  |  | 210 | 16 | 3 |  | 2
50 | 0 | 0 | 1 | 211 | 0 | СмПриб | Сметная прибыль |  |  | 211 | 17 | 3 |  | 2
50 | 0 | 0 | 1 | 224 | 0 | Всего | Всего с НР и СП |  |  | 224 | 18 | 3 |  | 2
5 | 0 |  | 1179 |  | Новый подраздел | ТАМБУР (вход в комнату) |  | 0 |  | -1 | [10 empty] | 0 | [53 empty] | 0 | [11 empty] | 0
52 | 0 | 5 | 1167 | 0 | Новый подраздел | ТАМБУР (вход в комнату) | [7 empty] | 0 | 0 | 0 | 0 | 0 | 0 | 0 | 0 | 0 | 0 | 0 | 0 | 0 | 0 | 0 | 0 | 0 | 0 | 0 | 0 | 0 | 0 | 0 | 0 | 0 | 0 | 0 | 0 | 0 | 0 | 0 | 0 | 0 | 0 | 0 | 0 | 0 | 0 | 0 | 0 | 0 | 0 | 0 | 0 | 0 | 0 | 0 | 0 | 0 | 0 | 0 | 0 | 0 | 0 | 0 | 0 | 0 | 0 | 0 | 0 | 0 | 0 | 0 | 0 | 0 | 0 | 0 | 0 | 0 | 0 | 0 | 0 | 0 | 0 | 0 | 0 | 0 | 0 | 0 | 0 | 0 | 0 | 0 | 0 | 0 | 0 | 0 | 0 | 0 | 0 | 0 | 0 | 0 | 0 | 0 | 0 | 0 | 0 | 0 | 0 | 0 | 0 | 0 | 0
17 | 0 | 566 | 542 | 1 | 6.61-2-11 | РЕМОНТ ШТУКАТУРКИ ВНУТРЕННИХ СТЕН ПО КАМНЮ И БЕТОНУ ЦЕМЕНТНО-ИЗВЕСТКОВЫМ РАСТВОРОМ ПРИ ПЛОЩАДИ ДО 20 М2 ТОЛЩИНОЙ СЛОЯ ДО 20 ММ | 100 м2 | 0.435 | 0 |  |  |  |  | 12492.96 | 0 | 0 | 0 | 12492.96 | 0 | 65.4544 | 0 | 0 | 10494.09 | 5496.9 |  | 22950688 | 1726.37 | 0 | 0 | 0 | 1726.37 | 0 | 146.8 | 0 | 0 | 1726.37 | 0 | 0 | 0 | 1726.37 | 0 | 146.8 | 0 | 0 | 84 | 44 | 1.025 | 1 |  |  | 1 | 16.23 | 1 | 1 |  |  |  |  | 0 | 1 | ТСН-2001.6. База. Сб.61, т.2, поз.11 |  |  | 454 | 0 | 6.61-2-11 | 1 | 60 |  | 16.23 | 1 | 1 | 1 | 1 | 1 |  | 84 | 44 |  |  |  |  | 0 | 0 | [5 empty] | 0 |  | 0 | 12492.96 | 0 | 0 | 0 | 28719.4597 | 0 | 150.47 | 0 | 0 | 10494.0864 | 5496.9024 | [13 empty] | 100 | 64 | 1.025 | 1 | 1005 | 100 м2 | 100 м2 | 100 |  | 21378169 | 60 | Ремонтно-строительные работы | 0 | 1 | 454 | ТСН-2001.6-61. 61-1...61-9 | ТСН-2001.6-61-1 |  | 0 | 1726.37 | 0 | 0 | 0 | 1726.37 | 146.8 | 0 | 0 | 0 | 0 | 0 | 0 | 84 | 44 |  | 2 | 1 | 2 | 0 | 0 | 0 | 28483.95 | 28483.95 | 0 | 0 | 0
18 | 0 | 566 |  | 1,1 | 1.3-2-13 | РАСТВОРЫ ЦЕМЕНТНО-ИЗВЕСТКОВЫЕ, МАРКА 75 | м3 | 0.957 | 2.2 |  |  |  |  | 3148.48 | 3148.48 | 0 | 0 | 0 | 0 | 0 | 0 | 0 | 0 | 0 |  | 22950688 | 481.69 | 481.69 | 0 | 0 | 0 | 0 | 0 | 0 | 0 | 481.69 | 481.69 | 0 | 0 | 0 | 0 | 0 | 0 | 0 | 0 | 0 | 1 | 1 |  |  | 1 | 1 | 1 | 6.83 |  |  |  |  | 3 | 1 | ТСН-2001.1. Доп.14. Р.3, о.2, поз.13 |  |  | 454 | 0 | 1.3-2-13 | 1 | 60 |  | 1 | 1 | 1 | 1 | 1 | 1 |  | 0 | 0 |  |  |  |  | 0 | 0 | [5 empty] | 0 |  | 0 | 3148.48 | 3289.9427 | 0 | 0 | 0 | 0 | 0 | 0 | 0 | 0 | 0 | [13 empty] | 100 | 64 | 1.025 | 1 | 1007 | м3 | м3 | 1 |  | 21378169 | 60 | Ремонтно-строительные работы | 0 | 1 | 454 | ТСН-2001.6-61. 61-1...61-9 | ТСН-2001.6-61-1 |  | 0 | 481.69 | 481.69 | 0 | 0 | 0 | 0 | 0 |  | 0 | 0 | 0 | 0 | 0 | 0 |  | 2 | 1 | 2 | 0 | 0 | 0 | 3148.48 | 3148.48 | 0 | 0 | 0
17 | 0 | 570 | 546 | 2 | 3.15-165-1 | ОБРАБОТКА ПОВЕРХНОСТЕЙ СТЕН ГРУНТОВКОЙ ГЛУБОКОГО ПРОНИКНОВЕНИЯ ВНУТРИ ПОМЕЩЕНИЯ | 100 м2 | 1.458 | 0 |  |  |  |  | 1270.9 | 0 | 10.13 | 4.37 | 1260.77 | 0 | 6.9492 | 0 | 0 | 1059.05 | 554.74 |  | 22950688 | 52.78 | 0 | 0.8 | 0.18 | 51.98 | 0 | 4.65 | 0 | 0 | 52.78 | 0 | 0.8 | 0.18 | 51.98 | 0 | 4.65 | 0 | 0 | 84 | 44 | 1.025 | 1 |  |  | 1 | 16.23 | 8.47 | 1 |  |  |  |  | 0 | 1 | ТСН-2001.3. Доп.20. Сб.15, т.165, поз.1 |  |  | 1523 | 0 | 3.15-165-1 | 1 | 30 |  | 16.23 | 1 | 1 | 1 | 1 | 1 |  | 84 | 44 |  |  |  |  | 0 | 0 | [5 empty] | 0 |  | 0 | 1270.9 | 0 | 6.9454 | 2.9944 | 864.7263 | 0 | 4.7663 | 0 | 0 | 1059.0468 | 554.7388 | [13 empty] | 100 | 64 | 1.025 | 1 | 1005 | 100 м2 | 100 м2 | 100 |  | 21379238 | 30 | Строительные работы | 0 | 1 | 1523 | ТСН-2001.3-15. 15-164, 15-165 (доп. 20) | ТСН-2001.3-15-28 |  | 0 | 52.78 | 0 | 0.8 | 0.18 | 51.98 | 4.65 | 0 | 0 | 0 | 0 | 0 | 0 | 84 | 44 |  | 2 | 1 | 2 | 0 | 7.3 | 0 | 2891.99 | 2891.99 | 0 | 0 | 0
18 | 0 | 570 |  | 2,1 | 1.1-1-1856 | ГРУНТОВКА ПОЛИСИЛОКСАНОВАЯ НА ВОДНОЙ ОСНОВЕ С УКРЕПЛЯЮЩИМ И ГИДРОФОБИЗИРУЮЩЕМ ДЕЙСТВИЕМ, МАРКА 'ФУНКОСИЛ ГИДРО-ТИФГРУНТ' | кг | 15.0174 | 10.3 |  |  |  |  | 7324.26 | 7324.26 | 0 | 0 | 0 | 0 | 0 | 0 | 0 | 0 | 0 |  | 22950688 | 117.24 | 117.24 | 0 | 0 | 0 | 0 | 0 | 0 | 0 | 117.24 | 117.24 | 0 | 0 | 0 | 0 | 0 | 0 | 0 | 0 | 0 | 1 | 1 |  |  | 1 | 1 | 1 | 4.16 |  |  |  |  | 3 | 1 | ТСН-2001.1. Доп.21. Р.1, о.1, поз.1856 |  |  | 1523 | 0 | 1.1-1-1856 | 1 | 30 |  | 1 | 1 | 1 | 1 | 1 | 1 |  | 0 | 0 |  |  |  |  | 0 | 0 | [5 empty] | 0 |  | 0 | 7324.26 | 487.7184 | 0 | 0 | 0 | 0 | 0 | 0 | 0 | 0 | 0 | [13 empty] | 100 | 64 | 1.025 | 1 | 1009 | кг | кг | 1 |  | 21379238 | 30 | Строительные работы | 0 | 1 | 1523 | ТСН-2001.3-15. 15-164, 15-165 (доп. 20) | ТСН-2001.3-15-28 |  | 0 | 117.24 | 117.24 | 0 | 0 | 0 | 0 | 0 |  | 0 | 0 | 0 | 0 | 0 | 0 |  | 2 | 1 | 2 | 0 | 0 | 0 | 7324.26 | 7324.26 | 0 | 0 | 0
17 | 0 | 579 | 555 | 3 | 6.62-35-6 | ОКРАШИВАНИЕ РАНЕЕ ОКРАШЕННЫХ ПОВЕРХНОСТЕЙ СТЕН ВОДОЭМУЛЬСИОННЫМИ СОСТАВАМИ, РАНЕЕ ОКРАШЕННЫХ ВОДОЭМУЛЬСИОННОЙ КРАСКОЙ С РАСЧИСТКОЙ СТАРОЙ КРАСКИ БОЛЕЕ 35 % | 100 м2 | 1.458 | 0 |  |  |  |  | 9658.23 | 1966.49 | 58.72 | 25.71 | 7633.02 | 0 | 41.5457 | 0 | 0 | 6411.74 | 3358.53 |  | 22950688 | 480.12 | 160.95 | 4.47 | 1.06 | 314.7 | 0 | 27.8 | 0 | 0 | 480.12 | 160.95 | 4.47 | 1.06 | 314.7 | 0 | 27.8 | 0 | 0 | 84 | 44 | 1.025 | 1 |  |  | 1 | 16.23 | 8.79 | 8.38 |  |  |  |  | 0 | 1 | ТСН-2001.6. Доп.19. Сб.62, т.35, поз.6 |  |  | 478 | 0 | 6.62-35-6 | 1 | 60 |  | 16.23 | 1 | 1 | 1 | 1 | 1 |  | 84 | 44 |  |  |  |  | 0 | 0 | [5 empty] | 0 |  | 0 | 9658.23 | 1348.761 | 40.2736 | 17.6339 | 5235.2705 | 0 | 28.495 | 0 | 0 | 6411.7368 | 3358.5288 | [13 empty] | 100 | 64 | 1.025 | 1 | 1005 | 100 м2 | 100 м2 | 100 |  | 21378193 | 60 | Ремонтно-строительные работы | 0 | 1 | 478 | ТСН-2001.6-62. 62-31...62-41 | ТСН-2001.6-62-13 |  | 0 | 480.12 | 160.95 | 4.47 | 1.06 | 314.7 | 27.8 | 0 | 0 | 0 | 0 | 0 | 0 | 84 | 44 |  | 2 | 1 | 2 | 0 | 42.94 | 0 | 19471.44 | 19471.44 | 0 | 0 | 0
18 | 0 | 575 |  | 3,1 | 1.1-1-1483 | ШПАТЛЕВКА МОДИФИЦИРОВАННАЯ | т | 0.010498 | 0.0072 |  |  |  |  | 383.78 | 383.78 | 0 | 0 | 0 | 0 | 0 | 0 | 0 | 0 | 0 |  | 22950688 | 6976.8 | 6976.8 | 0 | 0 | 0 | 0 | 0 | 0 | 0 | 6976.8 | 6976.8 | 0 | 0 | 0 | 0 | 0 | 0 | 0 | 0 | 0 | 1 | 1 |  |  | 1 | 1 | 1 | 5.24 |  |  |  |  | 3 | 1 | ТСН-2001.1. База. Р.1, о.1, поз.1483 |  |  | 478 | 0 | 1.1-1-1483 | 1 | 60 |  | 1 | 1 | 1 | 1 | 1 | 1 |  | 0 | 0 |  |  |  |  | 0 | 0 | [5 empty] | 0 |  | 0 | 383.78 | 36558.432 | 0 | 0 | 0 | 0 | 0 | 0 | 0 | 0 | 0 | [13 empty] | 100 | 64 | 1.025 | 1 | 1009 | т | т | 1000 |  | 21378193 | 60 | Ремонтно-строительные работы | 0 | 1 | 478 | ТСН-2001.6-62. 62-31...62-41 | ТСН-2001.6-62-13 |  | 0 | 6976.8 | 6976.8 | 0 | 0 | 0 | 0 | 0 |  | 0 | 0 | 0 | 0 | 0 | 0 |  | 2 | 1 | 2 | 0 | 0 | 0 | 383.78 | 383.78 | 0 | 0 | 0
18 | 0 | 576 |  | 3,2 | 1.1-1-2180 | КРАСКИ ВОДНО-ДИСПЕРСИОННЫЕ ДЛЯ ВНУТРЕННИХ РАБОТ, МАРКА ВД-БИО | т | 0.10352 | 0.071 |  |  |  |  | 10428.68 | 10428.68 | 0 | 0 | 0 | 0 | 0 | 0 | 0 | 0 | 0 |  | 22950688 | 33030.4 | 33030.4 | 0 | 0 | 0 | 0 | 0 | 0 | 0 | 33030.4 | 33030.4 | 0 | 0 | 0 | 0 | 0 | 0 | 0 | 0 | 0 | 1 | 1 |  |  | 1 | 1 | 1 | 3.05 |  |  |  |  | 3 | 1 | ТСН-2001.1. База. Р.1, о.1, поз.2180 |  |  | 478 | 0 | 1.1-1-2180 | 1 | 60 |  | 1 | 1 | 1 | 1 | 1 | 1 |  | 0 | 0 |  |  |  |  | 0 | 0 | [5 empty] | 0 |  | 0 | 10428.68 | 100742.72 | 0 | 0 | 0 | 0 | 0 | 0 | 0 | 0 | 0 | [13 empty] | 100 | 64 | 1.025 | 1 | 1009 | т | т | 1000 |  | 21378193 | 60 | Ремонтно-строительные работы | 0 | 1 | 478 | ТСН-2001.6-62. 62-31...62-41 | ТСН-2001.6-62-13 |  | 0 | 33030.4 | 33030.4 | 0 | 0 | 0 | 0 | 0 |  | 0 | 0 | 0 | 0 | 0 | 0 |  | 2 | 1 | 2 | 0 | 0 | 0 | 10428.68 | 10428.68 | 0 | 0 | 0
51 | 0 | 5 | 1167 |  | Новый подраздел | ТАМБУР (вход в комнату) | [7 empty] | 0 | 0 | 0 | 0 | 0 | 0 | 0 | 0 | 0 | 0 | 0 | [15 empty] | 0 | 0 | 0 | 0 | 0 | 0 | 0 | [70 empty] | 0
50 | 0 | 0 | 1 | 201 | 0 | ПЗ | Прямые затраты |  |  | 201 | 1 | 3 |  | 2
50 | 0 | 0 | 1 | 202 | 0 | СтМат | Стоимость материальных ресурсов |  |  | 202 | 2 | 3 |  | 2
50 | 0 | 0 | 1 | 222 | 0 | СтМатЗак | Стоимость материалов заказчика |  |  | 222 | 3 | 3 |  | 2
50 | 0 | 0 | 1 | 216 | 0 | Оборуд | Стоимость оборудования |  |  | 216 | 4 | 3 |  | 2
50 | 0 | 0 | 1 | 223 | 0 | ОборудЗак | Стоимость оборудования заказчика |  |  | 223 | 5 | 3 |  | 2
50 | 0 | 0 | 1 | 203 | 0 | ЭММ | Эксплуатация машин |  |  | 203 | 6 | 3 |  | 2
50 | 0 | 0 | 1 | 204 | 0 | ЗПМ | ЗП машинистов |  |  | 204 | 7 | 3 |  | 2
50 | 0 | 0 | 1 | 205 | 0 | ОЗП | Основная ЗП рабочих |  |  | 205 | 8 | 3 |  | 2
50 | 0 | 0 | 1 | 214 | 0 | Строит | Строительные работы с НР и СП |  |  | 214 | 9 | 3 |  | 2
50 | 0 | 0 | 1 | 215 | 0 | Монтаж | Монтажные работы с НР и СП |  |  | 215 | 10 | 3 |  | 2
50 | 0 | 0 | 1 | 217 | 0 | Прочие | Прочие работы с НР и СП |  |  | 217 | 11 | 3 |  | 2
50 | 0 | 0 | 1 | 206 | 0 | ВозврМат | Возврат материалов |  |  | 206 | 12 | 3 |  | 2
50 | 0 | 0 | 1 | 207 | 0 | ТрудСтр | Трудозатраты строителей |  |  | 207 | 13 | 3 |  | -1
50 | 0 | 0 | 1 | 208 | 0 | ТрудМаш | Трудозатраты машинистов |  |  | 208 | 14 | 3 |  | -1
50 | 0 | 0 | 1 | 209 | 0 | ТранспМат | Транспорт материалов |  |  | 209 | 15 | 3 |  | 2
50 | 0 | 0 | 1 | 210 | 0 | НР | Накладные расходы |  |  | 210 | 16 | 3 |  | 2
50 | 0 | 0 | 1 | 211 | 0 | СмПриб | Сметная прибыль |  |  | 211 | 17 | 3 |  | 2
50 | 0 | 0 | 1 | 224 | 0 | Всего | Всего с НР и СП |  |  | 224 | 18 | 3 |  | 2
5 | 0 |  | 1216 |  | Новый подраздел | КУХНЯ |  | 0 |  | 0 | [10 empty] | 0 | [53 empty] | 0 | [11 empty] | 0
52 | 0 | 5 | 1200 | 0 | Новый подраздел | КУХНЯ | [7 empty] | 0 | 0 | 0 | 0 | 0 | 0 | 0 | 0 | 0 | 0 | 0 | 0 | 0 | 0 | 0 | 0 | 0 | 0 | 0 | 0 | 0 | 0 | 0 | 0 | 0 | 0 | 0 | 0 | 0 | 0 | 0 | 0 | 0 | 0 | 0 | 0 | 0 | 0 | 0 | 0 | 0 | 0 | 0 | 0 | 0 | 0 | 0 | 0 | 0 | 0 | 0 | 0 | 0 | 0 | 0 | 0 | 0 | 0 | 0 | 0 | 0 | 0 | 0 | 0 | 0 | 0 | 0 | 0 | 0 | 0 | 0 | 0 | 0 | 0 | 0 | 0 | 0 | 0 | 0 | 0 | 0 | 0 | 0 | 0 | 0 | 0 | 0 | 0 | 0 | 0 | 0 | 0 | 0 | 0 | 0 | 0 | 0 | 0 | 0 | 0 | 0 | 0 | 0 | 0
17 | 0 | 582 | 558 | 1 | 6.61-2-11 | РЕМОНТ ШТУКАТУРКИ ВНУТРЕННИХ СТЕН ПО КАМНЮ И БЕТОНУ ЦЕМЕНТНО-ИЗВЕСТКОВЫМ РАСТВОРОМ ПРИ ПЛОЩАДИ ДО 20 М2 ТОЛЩИНОЙ СЛОЯ ДО 20 ММ | 100 м2 | 0.0969 | 0 |  |  |  |  | 2782.92 | 0 | 0 | 0 | 2782.92 | 0 | 14.5805 | 0 | 0 | 2337.65 | 1224.48 |  | 22950688 | 1726.37 | 0 | 0 | 0 | 1726.37 | 0 | 146.8 | 0 | 0 | 1726.37 | 0 | 0 | 0 | 1726.37 | 0 | 146.8 | 0 | 0 | 84 | 44 | 1.025 | 1 |  |  | 1 | 16.23 | 1 | 1 |  |  |  |  | 0 | 1 | ТСН-2001.6. База. Сб.61, т.2, поз.11 |  |  | 454 | 0 | 6.61-2-11 | 1 | 60 |  | 16.23 | 1 | 1 | 1 | 1 | 1 |  | 84 | 44 |  |  |  |  | 0 | 0 | [5 empty] | 0 |  | 0 | 2782.92 | 0 | 0 | 0 | 28719.4597 | 0 | 150.47 | 0 | 0 | 2337.6528 | 1224.4848 | [13 empty] | 100 | 64 | 1.025 | 1 | 1005 | 100 м2 | 100 м2 | 100 |  | 21378169 | 60 | Ремонтно-строительные работы | 0 | 1 | 454 | ТСН-2001.6-61. 61-1...61-9 | ТСН-2001.6-61-1 |  | 0 | 1726.37 | 0 | 0 | 0 | 1726.37 | 146.8 | 0 | 0 | 0 | 0 | 0 | 0 | 84 | 44 |  | 2 | 1 | 2 | 0 | 0 | 0 | 6345.05 | 6345.05 | 0 | 0 | 0
18 | 0 | 582 |  | 1,1 | 1.3-2-13 | РАСТВОРЫ ЦЕМЕНТНО-ИЗВЕСТКОВЫЕ, МАРКА 75 | м3 | 0.21318 | 2.2 |  |  |  |  | 701.35 | 701.35 | 0 | 0 | 0 | 0 | 0 | 0 | 0 | 0 | 0 |  | 22950688 | 481.69 | 481.69 | 0 | 0 | 0 | 0 | 0 | 0 | 0 | 481.69 | 481.69 | 0 | 0 | 0 | 0 | 0 | 0 | 0 | 0 | 0 | 1 | 1 |  |  | 1 | 1 | 1 | 6.83 |  |  |  |  | 3 | 1 | ТСН-2001.1. Доп.14. Р.3, о.2, поз.13 |  |  | 454 | 0 | 1.3-2-13 | 1 | 60 |  | 1 | 1 | 1 | 1 | 1 | 1 |  | 0 | 0 |  |  |  |  | 0 | 0 | [5 empty] | 0 |  | 0 | 701.35 | 3289.9427 | 0 | 0 | 0 | 0 | 0 | 0 | 0 | 0 | 0 | [13 empty] | 100 | 64 | 1.025 | 1 | 1007 | м3 | м3 | 1 |  | 21378169 | 60 | Ремонтно-строительные работы | 0 | 1 | 454 | ТСН-2001.6-61. 61-1...61-9 | ТСН-2001.6-61-1 |  | 0 | 481.69 | 481.69 | 0 | 0 | 0 | 0 | 0 |  | 0 | 0 | 0 | 0 | 0 | 0 |  | 2 | 1 | 2 | 0 | 0 | 0 | 701.35 | 701.35 | 0 | 0 | 0
17 | 0 | 586 | 562 | 2 | 3.15-165-1 | ОБРАБОТКА ПОВЕРХНОСТЕЙ СТЕН ГРУНТОВКОЙ ГЛУБОКОГО ПРОНИКНОВЕНИЯ ВНУТРИ ПОМЕЩЕНИЯ | 100 м2 | 0.323 | 0 |  |  |  |  | 281.55 | 0 | 2.24 | 0.97 | 279.31 | 0 | 1.5395 | 0 | 0 | 234.62 | 122.9 |  | 22950688 | 52.78 | 0 | 0.8 | 0.18 | 51.98 | 0 | 4.65 | 0 | 0 | 52.78 | 0 | 0.8 | 0.18 | 51.98 | 0 | 4.65 | 0 | 0 | 84 | 44 | 1.025 | 1 |  |  | 1 | 16.23 | 8.47 | 1 |  |  |  |  | 0 | 1 | ТСН-2001.3. Доп.20. Сб.15, т.165, поз.1 |  |  | 1523 | 0 | 3.15-165-1 | 1 | 30 |  | 16.23 | 1 | 1 | 1 | 1 | 1 |  | 84 | 44 |  |  |  |  | 0 | 0 | [5 empty] | 0 |  | 0 | 281.55 | 0 | 6.9454 | 2.9944 | 864.7263 | 0 | 4.7663 | 0 | 0 | 234.6204 | 122.8964 | [13 empty] | 100 | 64 | 1.025 | 1 | 1005 | 100 м2 | 100 м2 | 100 |  | 21379238 | 30 | Строительные работы | 0 | 1 | 1523 | ТСН-2001.3-15. 15-164, 15-165 (доп. 20) | ТСН-2001.3-15-28 |  | 0 | 52.78 | 0 | 0.8 | 0.18 | 51.98 | 4.65 | 0 | 0 | 0 | 0 | 0 | 0 | 84 | 44 |  | 2 | 1 | 2 | 0 | 1.62 | 0 | 640.69 | 640.69 | 0 | 0 | 0
18 | 0 | 586 |  | 2,1 | 1.1-1-1856 | ГРУНТОВКА ПОЛИСИЛОКСАНОВАЯ НА ВОДНОЙ ОСНОВЕ С УКРЕПЛЯЮЩИМ И ГИДРОФОБИЗИРУЮЩЕМ ДЕЙСТВИЕМ, МАРКА 'ФУНКОСИЛ ГИДРО-ТИФГРУНТ' | кг | 3.3269 | 10.3 |  |  |  |  | 1622.59 | 1622.59 | 0 | 0 | 0 | 0 | 0 | 0 | 0 | 0 | 0 |  | 22950688 | 117.24 | 117.24 | 0 | 0 | 0 | 0 | 0 | 0 | 0 | 117.24 | 117.24 | 0 | 0 | 0 | 0 | 0 | 0 | 0 | 0 | 0 | 1 | 1 |  |  | 1 | 1 | 1 | 4.16 |  |  |  |  | 3 | 1 | ТСН-2001.1. Доп.21. Р.1, о.1, поз.1856 |  |  | 1523 | 0 | 1.1-1-1856 | 1 | 30 |  | 1 | 1 | 1 | 1 | 1 | 1 |  | 0 | 0 |  |  |  |  | 0 | 0 | [5 empty] | 0 |  | 0 | 1622.59 | 487.7184 | 0 | 0 | 0 | 0 | 0 | 0 | 0 | 0 | 0 | [13 empty] | 100 | 64 | 1.025 | 1 | 1009 | кг | кг | 1 |  | 21379238 | 30 | Строительные работы | 0 | 1 | 1523 | ТСН-2001.3-15. 15-164, 15-165 (доп. 20) | ТСН-2001.3-15-28 |  | 0 | 117.24 | 117.24 | 0 | 0 | 0 | 0 | 0 |  | 0 | 0 | 0 | 0 | 0 | 0 |  | 2 | 1 | 2 | 0 | 0 | 0 | 1622.59 | 1622.59 | 0 | 0 | 0
17 | 0 | 595 | 571 | 3 | 6.62-35-6 | ОКРАШИВАНИЕ РАНЕЕ ОКРАШЕННЫХ ПОВЕРХНОСТЕЙ СТЕН ВОДОЭМУЛЬСИОННЫМИ СОСТАВАМИ, РАНЕЕ ОКРАШЕННЫХ ВОДОЭМУЛЬСИОННОЙ КРАСКОЙ С РАСЧИСТКОЙ СТАРОЙ КРАСКИ БОЛЕЕ 35 % | 100 м2 | 0.232 | 0 |  |  |  |  | 1536.83 | 312.91 | 9.34 | 4.09 | 1214.58 | 0 | 6.6108 | 0 | 0 | 1020.25 | 534.42 |  | 22950688 | 480.12 | 160.95 | 4.47 | 1.06 | 314.7 | 0 | 27.8 | 0 | 0 | 480.12 | 160.95 | 4.47 | 1.06 | 314.7 | 0 | 27.8 | 0 | 0 | 84 | 44 | 1.025 | 1 |  |  | 1 | 16.23 | 8.79 | 8.38 |  |  |  |  | 0 | 1 | ТСН-2001.6. Доп.19. Сб.62, т.35, поз.6 |  |  | 478 | 0 | 6.62-35-6 | 1 | 60 |  | 16.23 | 1 | 1 | 1 | 1 | 1 |  | 84 | 44 |  |  |  |  | 0 | 0 | [5 empty] | 0 |  | 0 | 1536.83 | 1348.761 | 40.2736 | 17.6339 | 5235.2705 | 0 | 28.495 | 0 | 0 | 1020.2472 | 534.4152 | [13 empty] | 100 | 64 | 1.025 | 1 | 1005 | 100 м2 | 100 м2 | 100 |  | 21378193 | 60 | Ремонтно-строительные работы | 0 | 1 | 478 | ТСН-2001.6-62. 62-31...62-41 | ТСН-2001.6-62-13 |  | 0 | 480.12 | 160.95 | 4.47 | 1.06 | 314.7 | 27.8 | 0 | 0 | 0 | 0 | 0 | 0 | 84 | 44 |  | 2 | 1 | 2 | 0 | 6.83 | 0 | 3098.33 | 3098.33 | 0 | 0 | 0
18 | 0 | 591 |  | 3,1 | 1.1-1-1483 | ШПАТЛЕВКА МОДИФИЦИРОВАННАЯ | т | 0.0016704 | 0.0072 |  |  |  |  | 61.07 | 61.07 | 0 | 0 | 0 | 0 | 0 | 0 | 0 | 0 | 0 |  | 22950688 | 6976.8 | 6976.8 | 0 | 0 | 0 | 0 | 0 | 0 | 0 | 6976.8 | 6976.8 | 0 | 0 | 0 | 0 | 0 | 0 | 0 | 0 | 0 | 1 | 1 |  |  | 1 | 1 | 1 | 5.24 |  |  |  |  | 3 | 1 | ТСН-2001.1. База. Р.1, о.1, поз.1483 |  |  | 478 | 0 | 1.1-1-1483 | 1 | 60 |  | 1 | 1 | 1 | 1 | 1 | 1 |  | 0 | 0 |  |  |  |  | 0 | 0 | [5 empty] | 0 |  | 0 | 61.07 | 36558.432 | 0 | 0 | 0 | 0 | 0 | 0 | 0 | 0 | 0 | [13 empty] | 100 | 64 | 1.025 | 1 | 1009 | т | т | 1000 |  | 21378193 | 60 | Ремонтно-строительные работы | 0 | 1 | 478 | ТСН-2001.6-62. 62-31...62-41 | ТСН-2001.6-62-13 |  | 0 | 6976.8 | 6976.8 | 0 | 0 | 0 | 0 | 0 |  | 0 | 0 | 0 | 0 | 0 | 0 |  | 2 | 1 | 2 | 0 | 0 | 0 | 61.07 | 61.07 | 0 | 0 | 0
18 | 0 | 592 |  | 3,2 | 1.1-1-2180 | КРАСКИ ВОДНО-ДИСПЕРСИОННЫЕ ДЛЯ ВНУТРЕННИХ РАБОТ, МАРКА ВД-БИО | т | 0.016472 | 0.071 |  |  |  |  | 1659.43 | 1659.43 | 0 | 0 | 0 | 0 | 0 | 0 | 0 | 0 | 0 |  | 22950688 | 33030.4 | 33030.4 | 0 | 0 | 0 | 0 | 0 | 0 | 0 | 33030.4 | 33030.4 | 0 | 0 | 0 | 0 | 0 | 0 | 0 | 0 | 0 | 1 | 1 |  |  | 1 | 1 | 1 | 3.05 |  |  |  |  | 3 | 1 | ТСН-2001.1. База. Р.1, о.1, поз.2180 |  |  | 478 | 0 | 1.1-1-2180 | 1 | 60 |  | 1 | 1 | 1 | 1 | 1 | 1 |  | 0 | 0 |  |  |  |  | 0 | 0 | [5 empty] | 0 |  | 0 | 1659.43 | 100742.72 | 0 | 0 | 0 | 0 | 0 | 0 | 0 | 0 | 0 | [13 empty] | 100 | 64 | 1.025 | 1 | 1009 | т | т | 1000 |  | 21378193 | 60 | Ремонтно-строительные работы | 0 | 1 | 478 | ТСН-2001.6-62. 62-31...62-41 | ТСН-2001.6-62-13 |  | 0 | 33030.4 | 33030.4 | 0 | 0 | 0 | 0 | 0 |  | 0 | 0 | 0 | 0 | 0 | 0 |  | 2 | 1 | 2 | 0 | 0 | 0 | 1659.43 | 1659.43 | 0 | 0 | 0
17 | 0 | 597 | 573 | 4 | 6.63-7-5 | РАЗБОРКА ОБЛИЦОВКИ СТЕН ИЗ КЕРАМИЧЕСКИХ ГЛАЗУРОВАННЫХ ПЛИТОК | 100 м2 | 0.0929 | 0 |  |  |  |  | 1233.92 | 0 | 0 | 0 | 1233.92 | 0 | 7.2269 | 0 | 0 | 876.08 | 542.92 |  | 22950688 | 781.64 | 0 | 0 | 0 | 781.64 | 0 | 74.3 | 0 | 0 | 781.64 | 0 | 0 | 0 | 781.64 | 0 | 74.3 | 0 | 0 | 71 | 44 | 1.047 | 1 |  |  | 1 | 16.23 | 1 | 1 |  |  |  |  | 0 | 1 | ТСН-2001.6. База. Сб.63, т.7, поз.5 |  |  | 483 | 0 | 6.63-7-5 | 1 | 60 |  | 16.23 | 1 | 1 | 1 | 1 | 1 |  | 71 | 44 |  |  |  |  | 0 | 0 | [5 empty] | 0 |  | 0 | 1233.92 | 0 | 0 | 0 | 13282.26 | 0 | 77.7921 | 0 | 0 | 876.0832 | 542.9248 | [13 empty] | 80 | 55 | 1.047 | 1 | 1005 | 100 м2 | 100 м2 | 100 |  | 21378198 | 60 | Ремонтно-строительные работы | 0 | 1 | 483 | ТСН-2001.6-63. 63-7 | ТСН-2001.6-63-3 |  | 0 | 781.64 | 0 | 0 | 0 | 781.64 | 74.3 | 0 | 0 | 0 | 0 | 0 | 0 | 71 | 44 |  | 2 | 1 | 2 | 0 | 0 | 0 | 2652.92 | 2652.92 | 0 | 0 | 0
17 | 0 | 604 | 580 | 5 | 3.15-144-1 | ОБЛИЦОВКА СТЕН КЕРАМИЧЕСКИМИ ПЛИТКАМИ НА ЦЕМЕНТНОМ РАСТВОРЕ С ЗАПОЛНЕНИЕМ ШВОВ ФУГОВОЧНОЙ СМЕСЬЮ, ПО КИРПИЧУ И БЕТОНУ | 100 м2 | 0.0929 | 0 |  |  |  |  | 4037.44 | 371.56 | 24.33 | 10.6 | 3641.55 | 0 | 19.0845 | 0 | 0 | 3058.9 | 1602.28 |  | 22950688 | 3076.1 | 690.78 | 29.03 | 6.86 | 2356.29 | 0 | 200.42 | 0 | 0 | 3076.1 | 690.78 | 29.03 | 6.86 | 2356.29 | 0 | 200.42 | 0 | 0 | 84 | 44 | 1.025 | 1 |  |  | 1 | 16.23 | 8.8 | 5.79 |  |  |  |  | 0 | 1 | ТСН-2001.3. База. Сб.15, т.144, поз.1 |  |  | 123 | 0 | 3.15-144-1 | 1 | 30 |  | 16.23 | 1 | 1 | 1 | 1 | 1 |  | 84 | 44 |  |  |  |  | 0 | 0 | [5 empty] | 0 |  | 0 | 4037.44 | 3999.6162 | 261.8506 | 114.1212 | 39198.6514 | 0 | 205.4305 | 0 | 0 | 3058.902 | 1602.282 | [13 empty] | 100 | 64 | 1.025 | 1 | 1005 | 100 м2 | 100 м2 | 100 |  | 21377838 | 30 | Строительные работы | 0 | 1 | 123 | ТСН-2001.3-15. 15-144, 15-145 | ТСН-2001.3-15-15 |  | 0 | 3076.1 | 690.78 | 29.03 | 6.86 | 2356.29 | 200.42 | 0 | 0 | 0 | 0 | 0 | 0 | 84 | 44 |  | 2 | 1 | 2 | 0 | 17.7 | 0 | 8716.32 | 8716.32 | 0 | 0 | 0
18 | 0 | 603 |  | 5,1 | 1.3-2-50 | СМЕСИ СУХИЕ ФУГОВОЧНЫЕ ДЛЯ ЗАДЕЛКИ ШВОВ МЕЖДУ ПЛИТКАМИ (РАЗЛИЧНАЯ ЦВЕТОВАЯ ГАММА): В7,5 (М100), F50, КРУПНОСТЬ ЗАПОЛНИТЕЛЯ 0,3 ММ | т | 0 | 0 |  |  |  |  | 0 | 0 | 0 | 0 | 0 | 0 | 0 | 0 | 0 | 0 | 0 |  | 22950688 | 5986.03 | 5986.03 | 0 | 0 | 0 | 0 | 0 | 0 | 0 | 5986.03 | 5986.03 | 0 | 0 | 0 | 0 | 0 | 0 | 0 | 0 | 0 | 1 | 1 |  |  | 1 | 1 | 1 | 3.33 |  |  |  |  | 3 | 1 | ТСН-2001.1. Доп.22. Р.3, о.2, поз.50 |  |  | 123 | 0 | 1.3-2-50 | 1 | 30 |  | 1 | 1 | 1 | 1 | 1 | 1 |  | 0 | 0 |  |  |  |  | 0 | 0 | [5 empty] | 0 |  | 0 | 0 | 19933.4799 | 0 | 0 | 0 | 0 | 0 | 0 | 0 | 0 | 0 | [13 empty] | 100 | 64 | 1.025 | 1 | 1009 | т | т | 1000 |  | 21377838 | 30 | Строительные работы | 0 | 1 | 123 | ТСН-2001.3-15. 15-144, 15-145 | ТСН-2001.3-15-15 |  | 0 | 5986.03 | 5986.03 | 0 | 0 | 0 | 0 | 0 |  | 0 | 0 | 0 | 0 | 0 | 0 |  | 2 | 1 | 2 | 0 | 0 | 0 | 0 | 0 | 0 | 0 | 0
18 | 0 | 602 |  | 5,2 | 1.1-1-834 | ПЛИТКИ КЕРАМИЧЕСКИЕ ГЛАЗУРОВАННЫЕ ДЛЯ ВНУТРЕННЕЙ ОБЛИЦОВКИ ГЛАДКИЕ, БЕЛЫЕ И ЦВЕТНЫЕ (ОДНОТОННЫЕ), КВАДРАТНЫЕ И ПРЯМОУГОЛЬНЫЕ, СОРТ I | м2 | 9.29 | 100 |  |  |  |  | 2430.26 | 2430.26 | 0 | 0 | 0 | 0 | 0 | 0 | 0 | 0 | 0 |  | 22950688 | 52.32 | 52.32 | 0 | 0 | 0 | 0 | 0 | 0 | 0 | 52.32 | 52.32 | 0 | 0 | 0 | 0 | 0 | 0 | 0 | 0 | 0 | 1 | 1 |  |  | 1 | 1 | 1 | 5 |  |  |  |  | 3 | 1 | ТСН-2001.1. База. Р.1, о.1, поз.834 |  |  | 123 | 0 | 1.1-1-834 | 1 | 30 |  | 1 | 1 | 1 | 1 | 1 | 1 |  | 0 | 0 |  |  |  |  | 0 | 0 | [5 empty] | 0 |  | 0 | 2430.26 | 261.6 | 0 | 0 | 0 | 0 | 0 | 0 | 0 | 0 | 0 | [13 empty] | 100 | 64 | 1.025 | 1 | 1005 | м2 | м2 | 1 |  | 21377838 | 30 | Строительные работы | 0 | 1 | 123 | ТСН-2001.3-15. 15-144, 15-145 | ТСН-2001.3-15-15 |  | 0 | 52.32 | 52.32 | 0 | 0 | 0 | 0 | 0 |  | 0 | 0 | 0 | 0 | 0 | 0 |  | 2 | 1 | 2 | 0 | 0 | 0 | 2430.26 | 2430.26 | 0 | 0 | 0
51 | 0 | 5 | 1200 |  | Новый подраздел | КУХНЯ | [7 empty] | 0 | 0 | 0 | 0 | 0 | 0 | 0 | 0 | 0 | 0 | 0 | [15 empty] | 0 | 0 | 0 | 0 | 0 | 0 | 0 | [70 empty] | 0
50 | 0 | 0 | 1 | 201 | 0 | ПЗ | Прямые затраты |  |  | 201 | 1 | 3 |  | 2
50 | 0 | 0 | 1 | 202 | 0 | СтМат | Стоимость материальных ресурсов |  |  | 202 | 2 | 3 |  | 2
50 | 0 | 0 | 1 | 222 | 0 | СтМатЗак | Стоимость материалов заказчика |  |  | 222 | 3 | 3 |  | 2
50 | 0 | 0 | 1 | 216 | 0 | Оборуд | Стоимость оборудования |  |  | 216 | 4 | 3 |  | 2
50 | 0 | 0 | 1 | 223 | 0 | ОборудЗак | Стоимость оборудования заказчика |  |  | 223 | 5 | 3 |  | 2
50 | 0 | 0 | 1 | 203 | 0 | ЭММ | Эксплуатация машин |  |  | 203 | 6 | 3 |  | 2
50 | 0 | 0 | 1 | 204 | 0 | ЗПМ | ЗП машинистов |  |  | 204 | 7 | 3 |  | 2
50 | 0 | 0 | 1 | 205 | 0 | ОЗП | Основная ЗП рабочих |  |  | 205 | 8 | 3 |  | 2
50 | 0 | 0 | 1 | 214 | 0 | Строит | Строительные работы с НР и СП |  |  | 214 | 9 | 3 |  | 2
50 | 0 | 0 | 1 | 215 | 0 | Монтаж | Монтажные работы с НР и СП |  |  | 215 | 10 | 3 |  | 2
50 | 0 | 0 | 1 | 217 | 0 | Прочие | Прочие работы с НР и СП |  |  | 217 | 11 | 3 |  | 2
50 | 0 | 0 | 1 | 206 | 0 | ВозврМат | Возврат материалов |  |  | 206 | 12 | 3 |  | 2
50 | 0 | 0 | 1 | 207 | 0 | ТрудСтр | Трудозатраты строителей |  |  | 207 | 13 | 3 |  | -1
50 | 0 | 0 | 1 | 208 | 0 | ТрудМаш | Трудозатраты машинистов |  |  | 208 | 14 | 3 |  | -1
50 | 0 | 0 | 1 | 209 | 0 | ТранспМат | Транспорт материалов |  |  | 209 | 15 | 3 |  | 2
50 | 0 | 0 | 1 | 210 | 0 | НР | Накладные расходы |  |  | 210 | 16 | 3 |  | 2
50 | 0 | 0 | 1 | 211 | 0 | СмПриб | Сметная прибыль |  |  | 211 | 17 | 3 |  | 2
50 | 0 | 0 | 1 | 224 | 0 | Всего | Всего с НР и СП |  |  | 224 | 18 | 3 |  | 2
5 | 0 |  | 1246 |  | Новый подраздел | ДУШЕВАЯ |  | 0 |  | 0 | [10 empty] | 0 | [53 empty] | 0 | [11 empty] | 0
52 | 0 | 5 | 1237 | 0 | Новый подраздел | ДУШЕВАЯ | [7 empty] | 0 | 0 | 0 | 0 | 0 | 0 | 0 | 0 | 0 | 0 | 0 | 0 | 0 | 0 | 0 | 0 | 0 | 0 | 0 | 0 | 0 | 0 | 0 | 0 | 0 | 0 | 0 | 0 | 0 | 0 | 0 | 0 | 0 | 0 | 0 | 0 | 0 | 0 | 0 | 0 | 0 | 0 | 0 | 0 | 0 | 0 | 0 | 0 | 0 | 0 | 0 | 0 | 0 | 0 | 0 | 0 | 0 | 0 | 0 | 0 | 0 | 0 | 0 | 0 | 0 | 0 | 0 | 0 | 0 | 0 | 0 | 0 | 0 | 0 | 0 | 0 | 0 | 0 | 0 | 0 | 0 | 0 | 0 | 0 | 0 | 0 | 0 | 0 | 0 | 0 | 0 | 0 | 0 | 0 | 0 | 0 | 0 | 0 | 0 | 0 | 0 | 0 | 0 | 0
17 | 0 | 606 | 582 | 1 | 6.63-7-5 | РАЗБОРКА ОБЛИЦОВКИ СТЕН ИЗ КЕРАМИЧЕСКИХ ГЛАЗУРОВАННЫХ ПЛИТОК | 100 м2 | 0.282 | 0 |  |  |  |  | 3745.6 | 0 | 0 | 0 | 3745.6 | 0 | 21.9374 | 0 | 0 | 2659.38 | 1648.06 |  | 22950688 | 781.64 | 0 | 0 | 0 | 781.64 | 0 | 74.3 | 0 | 0 | 781.64 | 0 | 0 | 0 | 781.64 | 0 | 74.3 | 0 | 0 | 71 | 44 | 1.047 | 1 |  |  | 1 | 16.23 | 1 | 1 |  |  |  |  | 0 | 1 | ТСН-2001.6. База. Сб.63, т.7, поз.5 |  |  | 483 | 0 | 6.63-7-5 | 1 | 60 |  | 16.23 | 1 | 1 | 1 | 1 | 1 |  | 71 | 44 |  |  |  |  | 0 | 0 | [5 empty] | 0 |  | 0 | 3745.6 | 0 | 0 | 0 | 13282.26 | 0 | 77.7921 | 0 | 0 | 2659.376 | 1648.064 | [13 empty] | 80 | 55 | 1.047 | 1 | 1005 | 100 м2 | 100 м2 | 100 |  | 21378198 | 60 | Ремонтно-строительные работы | 0 | 1 | 483 | ТСН-2001.6-63. 63-7 | ТСН-2001.6-63-3 |  | 0 | 781.64 | 0 | 0 | 0 | 781.64 | 74.3 | 0 | 0 | 0 | 0 | 0 | 0 | 71 | 44 |  | 2 | 1 | 2 | 0 | 0 | 0 | 8053.04 | 8053.04 | 0 | 0 | 0
17 | 0 | 613 | 589 | 2 | 3.15-144-1 | ОБЛИЦОВКА СТЕН КЕРАМИЧЕСКИМИ ПЛИТКАМИ НА ЦЕМЕНТНОМ РАСТВОРЕ С ЗАПОЛНЕНИЕМ ШВОВ ФУГОВОЧНОЙ СМЕСЬЮ, ПО КИРПИЧУ И БЕТОНУ | 100 м2 | 0.282 | 0 |  |  |  |  | 12255.75 | 1127.89 | 73.84 | 32.18 | 11054.02 | 0 | 57.9314 | 0 | 0 | 9285.38 | 4863.77 |  | 22950688 | 3076.1 | 690.78 | 29.03 | 6.86 | 2356.29 | 0 | 200.42 | 0 | 0 | 3076.1 | 690.78 | 29.03 | 6.86 | 2356.29 | 0 | 200.42 | 0 | 0 | 84 | 44 | 1.025 | 1 |  |  | 1 | 16.23 | 8.8 | 5.79 |  |  |  |  | 0 | 1 | ТСН-2001.3. База. Сб.15, т.144, поз.1 |  |  | 123 | 0 | 3.15-144-1 | 1 | 30 |  | 16.23 | 1 | 1 | 1 | 1 | 1 |  | 84 | 44 |  |  |  |  | 0 | 0 | [5 empty] | 0 |  | 0 | 12255.75 | 3999.6162 | 261.8506 | 114.1212 | 39198.6514 | 0 | 205.4305 | 0 | 0 | 9285.3768 | 4863.7688 | [13 empty] | 100 | 64 | 1.025 | 1 | 1005 | 100 м2 | 100 м2 | 100 |  | 21377838 | 30 | Строительные работы | 0 | 1 | 123 | ТСН-2001.3-15. 15-144, 15-145 | ТСН-2001.3-15-15 |  | 0 | 3076.1 | 690.78 | 29.03 | 6.86 | 2356.29 | 200.42 | 0 | 0 | 0 | 0 | 0 | 0 | 84 | 44 |  | 2 | 1 | 2 | 0 | 53.74 | 0 | 26458.64 | 26458.64 | 0 | 0 | 0
18 | 0 | 612 |  | 2,1 | 1.3-2-50 | СМЕСИ СУХИЕ ФУГОВОЧНЫЕ ДЛЯ ЗАДЕЛКИ ШВОВ МЕЖДУ ПЛИТКАМИ (РАЗЛИЧНАЯ ЦВЕТОВАЯ ГАММА): В7,5 (М100), F50, КРУПНОСТЬ ЗАПОЛНИТЕЛЯ 0,3 ММ | т | 0 | 0 |  |  |  |  | 0 | 0 | 0 | 0 | 0 | 0 | 0 | 0 | 0 | 0 | 0 |  | 22950688 | 5986.03 | 5986.03 | 0 | 0 | 0 | 0 | 0 | 0 | 0 | 5986.03 | 5986.03 | 0 | 0 | 0 | 0 | 0 | 0 | 0 | 0 | 0 | 1 | 1 |  |  | 1 | 1 | 1 | 3.33 |  |  |  |  | 3 | 1 | ТСН-2001.1. Доп.22. Р.3, о.2, поз.50 |  |  | 123 | 0 | 1.3-2-50 | 1 | 30 |  | 1 | 1 | 1 | 1 | 1 | 1 |  | 0 | 0 |  |  |  |  | 0 | 0 | [5 empty] | 0 |  | 0 | 0 | 19933.4799 | 0 | 0 | 0 | 0 | 0 | 0 | 0 | 0 | 0 | [13 empty] | 100 | 64 | 1.025 | 1 | 1009 | т | т | 1000 |  | 21377838 | 30 | Строительные работы | 0 | 1 | 123 | ТСН-2001.3-15. 15-144, 15-145 | ТСН-2001.3-15-15 |  | 0 | 5986.03 | 5986.03 | 0 | 0 | 0 | 0 | 0 |  | 0 | 0 | 0 | 0 | 0 | 0 |  | 2 | 1 | 2 | 0 | 0 | 0 | 0 | 0 | 0 | 0 | 0
18 | 0 | 611 |  | 2,2 | 1.1-1-834 | ПЛИТКИ КЕРАМИЧЕСКИЕ ГЛАЗУРОВАННЫЕ ДЛЯ ВНУТРЕННЕЙ ОБЛИЦОВКИ ГЛАДКИЕ, БЕЛЫЕ И ЦВЕТНЫЕ (ОДНОТОННЫЕ), КВАДРАТНЫЕ И ПРЯМОУГОЛЬНЫЕ, СОРТ I | м2 | 28.2 | 100 |  |  |  |  | 7377.12 | 7377.12 | 0 | 0 | 0 | 0 | 0 | 0 | 0 | 0 | 0 |  | 22950688 | 52.32 | 52.32 | 0 | 0 | 0 | 0 | 0 | 0 | 0 | 52.32 | 52.32 | 0 | 0 | 0 | 0 | 0 | 0 | 0 | 0 | 0 | 1 | 1 |  |  | 1 | 1 | 1 | 5 |  |  |  |  | 3 | 1 | ТСН-2001.1. База. Р.1, о.1, поз.834 |  |  | 123 | 0 | 1.1-1-834 | 1 | 30 |  | 1 | 1 | 1 | 1 | 1 | 1 |  | 0 | 0 |  |  |  |  | 0 | 0 | [5 empty] | 0 |  | 0 | 7377.12 | 261.6 | 0 | 0 | 0 | 0 | 0 | 0 | 0 | 0 | 0 | [13 empty] | 100 | 64 | 1.025 | 1 | 1005 | м2 | м2 | 1 |  | 21377838 | 30 | Строительные работы | 0 | 1 | 123 | ТСН-2001.3-15. 15-144, 15-145 | ТСН-2001.3-15-15 |  | 0 | 52.32 | 52.32 | 0 | 0 | 0 | 0 | 0 |  | 0 | 0 | 0 | 0 | 0 | 0 |  | 2 | 1 | 2 | 0 | 0 | 0 | 7377.12 | 7377.12 | 0 | 0 | 0
51 | 0 | 5 | 1237 |  | Новый подраздел | ДУШЕВАЯ | [7 empty] | 0 | 0 | 0 | 0 | 0 | 0 | 0 | 0 | 0 | 0 | 0 | [15 empty] | 0 | 0 | 0 | 0 | 0 | 0 | 0 | [70 empty] | 0
50 | 0 | 0 | 1 | 201 | 0 | ПЗ | Прямые затраты |  |  | 201 | 1 | 3 |  | 2
50 | 0 | 0 | 1 | 202 | 0 | СтМат | Стоимость материальных ресурсов |  |  | 202 | 2 | 3 |  | 2
50 | 0 | 0 | 1 | 222 | 0 | СтМатЗак | Стоимость материалов заказчика |  |  | 222 | 3 | 3 |  | 2
50 | 0 | 0 | 1 | 216 | 0 | Оборуд | Стоимость оборудования |  |  | 216 | 4 | 3 |  | 2
50 | 0 | 0 | 1 | 223 | 0 | ОборудЗак | Стоимость оборудования заказчика |  |  | 223 | 5 | 3 |  | 2
50 | 0 | 0 | 1 | 203 | 0 | ЭММ | Эксплуатация машин |  |  | 203 | 6 | 3 |  | 2
50 | 0 | 0 | 1 | 204 | 0 | ЗПМ | ЗП машинистов |  |  | 204 | 7 | 3 |  | 2
50 | 0 | 0 | 1 | 205 | 0 | ОЗП | Основная ЗП рабочих |  |  | 205 | 8 | 3 |  | 2
50 | 0 | 0 | 1 | 214 | 0 | Строит | Строительные работы с НР и СП |  |  | 214 | 9 | 3 |  | 2
50 | 0 | 0 | 1 | 215 | 0 | Монтаж | Монтажные работы с НР и СП |  |  | 215 | 10 | 3 |  | 2
50 | 0 | 0 | 1 | 217 | 0 | Прочие | Прочие работы с НР и СП |  |  | 217 | 11 | 3 |  | 2
50 | 0 | 0 | 1 | 206 | 0 | ВозврМат | Возврат материалов |  |  | 206 | 12 | 3 |  | 2
50 | 0 | 0 | 1 | 207 | 0 | ТрудСтр | Трудозатраты строителей |  |  | 207 | 13 | 3 |  | -1
50 | 0 | 0 | 1 | 208 | 0 | ТрудМаш | Трудозатраты машинистов |  |  | 208 | 14 | 3 |  | -1
50 | 0 | 0 | 1 | 209 | 0 | ТранспМат | Транспорт материалов |  |  | 209 | 15 | 3 |  | 2
50 | 0 | 0 | 1 | 210 | 0 | НР | Накладные расходы |  |  | 210 | 16 | 3 |  | 2
50 | 0 | 0 | 1 | 211 | 0 | СмПриб | Сметная прибыль |  |  | 211 | 17 | 3 |  | 2
50 | 0 | 0 | 1 | 224 | 0 | Всего | Всего с НР и СП |  |  | 224 | 18 | 3 |  | 2
51 | 0 | 4 | 1023 |  | Новый раздел | СТЕНЫ | [7 empty] | 0 | 0 | 0 | 0 | 0 | 0 | 0 | 0 | 0 | 0 | 0 | [15 empty] | 0 | 0 | 0 | 0 | 0 | 0 | 0 | [70 empty] | 0
50 | 0 | 0 | 1 | 201 | 0 | ПЗ | Прямые затраты |  |  | 201 | 1 | 3 |  | 2
50 | 0 | 0 | 1 | 202 | 0 | СтМат | Стоимость материальных ресурсов |  |  | 202 | 2 | 3 |  | 2
50 | 0 | 0 | 1 | 222 | 0 | СтМатЗак | Стоимость материалов заказчика |  |  | 222 | 3 | 3 |  | 2
50 | 0 | 0 | 1 | 216 | 0 | Оборуд | Стоимость оборудования |  |  | 216 | 4 | 3 |  | 2
50 | 0 | 0 | 1 | 223 | 0 | ОборудЗак | Стоимость оборудования заказчика |  |  | 223 | 5 | 3 |  | 2
50 | 0 | 0 | 1 | 203 | 0 | ЭММ | Эксплуатация машин |  |  | 203 | 6 | 3 |  | 2
50 | 0 | 0 | 1 | 204 | 0 | ЗПМ | ЗП машинистов |  |  | 204 | 7 | 3 |  | 2
50 | 0 | 0 | 1 | 205 | 0 | ОЗП | Основная ЗП рабочих |  |  | 205 | 8 | 3 |  | 2
50 | 0 | 0 | 1 | 214 | 0 | Строит | Строительные работы с НР и СП |  |  | 214 | 9 | 3 |  | 2
50 | 0 | 0 | 1 | 215 | 0 | Монтаж | Монтажные работы с НР и СП |  |  | 215 | 10 | 3 |  | 2
50 | 0 | 0 | 1 | 217 | 0 | Прочие | Прочие работы с НР и СП |  |  | 217 | 11 | 3 |  | 2
50 | 0 | 0 | 1 | 206 | 0 | ВозврМат | Возврат материалов |  |  | 206 | 12 | 3 |  | 2
50 | 0 | 0 | 1 | 207 | 0 | ТрудСтр | Трудозатраты строителей |  |  | 207 | 13 | 3 |  | -1
50 | 0 | 0 | 1 | 208 | 0 | ТрудМаш | Трудозатраты машинистов |  |  | 208 | 14 | 3 |  | -1
50 | 0 | 0 | 1 | 209 | 0 | ТранспМат | Транспорт материалов |  |  | 209 | 15 | 3 |  | 2
50 | 0 | 0 | 1 | 210 | 0 | НР | Накладные расходы |  |  | 210 | 16 | 3 |  | 2
50 | 0 | 0 | 1 | 211 | 0 | СмПриб | Сметная прибыль |  |  | 211 | 17 | 3 |  | 2
50 | 0 | 0 | 1 | 224 | 0 | Всего | Всего с НР и СП |  |  | 224 | 18 | 3 |  | 2
4 | 0 |  | 1509 |  | Новый раздел | ПОТОЛОК |  | 0 |  | 0 | [10 empty] | 0 | [53 empty] | 0 | [11 empty] | 0
52 | 0 | 4 | 1288 | 0 | Новый раздел | ПОТОЛОК | [7 empty] | 0 | 0 | 0 | 0 | 0 | 0 | 0 | 0 | 0 | 0 | 0 | 0 | 0 | 0 | 0 | 0 | 0 | 0 | 0 | 0 | 0 | 0 | 0 | 0 | 0 | 0 | 0 | 0 | 0 | 0 | 0 | 0 | 0 | 0 | 0 | 0 | 0 | 0 | 0 | 0 | 0 | 0 | 0 | 0 | 0 | 0 | 0 | 0 | 0 | 0 | 0 | 0 | 0 | 0 | 0 | 0 | 0 | 0 | 0 | 0 | 0 | 0 | 0 | 0 | 0 | 0 | 0 | 0 | 0 | 0 | 0 | 0 | 0 | 0 | 0 | 0 | 0 | 0 | 0 | 0 | 0 | 0 | 0 | 0 | 0 | 0 | 0 | 0 | 0 | 0 | 0 | 0 | 0 | 0 | 0 | 0 | 0 | 0 | 0 | 0 | 0 | 0 | 0 | 0
5 | 0 |  | 1302 |  | Новый подраздел | КОРИДОР ОБЩЕГО ПОЛЬЗОВАНИЯ |  | 0 |  | 0 | [10 empty] | 0 | [53 empty] | 0 | [11 empty] | 0
52 | 0 | 5 | 1292 | 0 | Новый подраздел | КОРИДОР ОБЩЕГО ПОЛЬЗОВАНИЯ | [7 empty] | 0 | 0 | 0 | 0 | 0 | 0 | 0 | 0 | 0 | 0 | 0 | 0 | 0 | 0 | 0 | 0 | 0 | 0 | 0 | 0 | 0 | 0 | 0 | 0 | 0 | 0 | 0 | 0 | 0 | 0 | 0 | 0 | 0 | 0 | 0 | 0 | 0 | 0 | 0 | 0 | 0 | 0 | 0 | 0 | 0 | 0 | 0 | 0 | 0 | 0 | 0 | 0 | 0 | 0 | 0 | 0 | 0 | 0 | 0 | 0 | 0 | 0 | 0 | 0 | 0 | 0 | 0 | 0 | 0 | 0 | 0 | 0 | 0 | 0 | 0 | 0 | 0 | 0 | 0 | 0 | 0 | 0 | 0 | 0 | 0 | 0 | 0 | 0 | 0 | 0 | 0 | 0 | 0 | 0 | 0 | 0 | 0 | 0 | 0 | 0 | 0 | 0 | 0 | 0
17 | 0 | 616 | 592 | 1 | 6.61-4-7 | РЕМОНТ ШТУКАТУРКИ ПОТОЛКОВ ПО КАМНЮ И БЕТОНУ ЦЕМЕНТНО-ИЗВЕСТКОВЫМ РАСТВОРОМ ПРИ ПЛОЩАДИ ДО 1 М2 ТОЛЩИНОЙ СЛОЯ ДО 20 ММ | 100 м2 | 0.2667 | 0 |  |  |  |  | 15154.36 | 0 | 0 | 0 | 15154.36 | 0 | 76.5976 | 0 | 0 | 12729.66 | 6667.92 |  | 22950688 | 3415.64 | 0 | 0 | 0 | 3415.64 | 0 | 280.2 | 0 | 0 | 3415.64 | 0 | 0 | 0 | 3415.64 | 0 | 280.2 | 0 | 0 | 84 | 44 | 1.025 | 1 |  |  | 1 | 16.23 | 1 | 1 |  |  |  |  | 0 | 1 | ТСН-2001.6. База. Сб.61, т.4, поз.7 |  |  | 454 | 0 | 6.61-4-7 | 1 | 60 |  | 16.23 | 1 | 1 | 1 | 1 | 1 |  | 84 | 44 |  |  |  |  | 0 | 0 | [5 empty] | 0 |  | 0 | 15154.36 | 0 | 0 | 0 | 56821.7331 | 0 | 287.205 | 0 | 0 | 12729.6624 | 6667.9184 | [13 empty] | 100 | 64 | 1.025 | 1 | 1005 | 100 м2 | 100 м2 | 100 |  | 21378169 | 60 | Ремонтно-строительные работы | 0 | 1 | 454 | ТСН-2001.6-61. 61-1...61-9 | ТСН-2001.6-61-1 |  | 0 | 3415.64 | 0 | 0 | 0 | 3415.64 | 280.2 | 0 | 0 | 0 | 0 | 0 | 0 | 84 | 44 |  | 2 | 1 | 2 | 0 | 0 | 0 | 34551.94 | 34551.94 | 0 | 0 | 0
18 | 0 | 616 |  | 1,1 | 1.3-2-14 | РАСТВОРЫ ЦЕМЕНТНО-ИЗВЕСТКОВЫЕ, МАРКА 100 | м3 | 0.61608 | 2.31 |  |  |  |  | 1889.17 | 1889.17 | 0 | 0 | 0 | 0 | 0 | 0 | 0 | 0 | 0 |  | 22950688 | 477.64 | 477.64 | 0 | 0 | 0 | 0 | 0 | 0 | 0 | 477.64 | 477.64 | 0 | 0 | 0 | 0 | 0 | 0 | 0 | 0 | 0 | 1 | 1 |  |  | 1 | 1 | 1 | 6.42 |  |  |  |  | 3 | 1 | ТСН-2001.1. Доп.14. Р.3, о.2, поз.14 |  |  | 454 | 0 | 1.3-2-14 | 1 | 60 |  | 1 | 1 | 1 | 1 | 1 | 1 |  | 0 | 0 |  |  |  |  | 0 | 0 | [5 empty] | 0 |  | 0 | 1889.17 | 3066.4488 | 0 | 0 | 0 | 0 | 0 | 0 | 0 | 0 | 0 | [13 empty] | 100 | 64 | 1.025 | 1 | 1007 | м3 | м3 | 1 |  | 21378169 | 60 | Ремонтно-строительные работы | 0 | 1 | 454 | ТСН-2001.6-61. 61-1...61-9 | ТСН-2001.6-61-1 |  | 0 | 477.64 | 477.64 | 0 | 0 | 0 | 0 | 0 |  | 0 | 0 | 0 | 0 | 0 | 0 |  | 2 | 1 | 2 | 0 | 0 | 0 | 1889.17 | 1889.17 | 0 | 0 | 0
17 | 0 | 625 | 601 | 2 | 6.62-36-1 | ОКРАШИВАНИЕ РАНЕЕ ОКРАШЕННЫХ ПОВЕРХНОСТЕЙ ПОТОЛКОВ ВОДОЭМУЛЬСИОННЫМИ СОСТАВАМИ, РАНЕЕ ОКРАШЕННЫХ ИЗВЕСТКОВОЙ ИЛИ КЛЕЕВОЙ КРАСКОЙ С РАСЧИСТКОЙ СТАРОЙ КРАСКИ ДО 10 % | 100 м2 | 0.888 | 0 |  |  |  |  | 4051.12 | 587.24 | 35.76 | 15.66 | 3428.12 | 0 | 18.6591 | 0 | 0 | 2879.62 | 1508.37 |  | 22950688 | 430.46 | 193.93 | 4.47 | 1.06 | 232.06 | 0 | 20.5 | 0 | 0 | 430.46 | 193.93 | 4.47 | 1.06 | 232.06 | 0 | 20.5 | 0 | 0 | 84 | 44 | 1.025 | 1 |  |  | 1 | 16.23 | 8.79 | 3.41 |  |  |  |  | 0 | 1 | ТСН-2001.6. Доп.19. Сб.62, т.36, поз.1 |  |  | 478 | 0 | 6.62-36-1 | 1 | 60 |  | 16.23 | 1 | 1 | 1 | 1 | 1 |  | 84 | 44 |  |  |  |  | 0 | 0 | [5 empty] | 0 |  | 0 | 4051.12 | 661.3013 | 40.2736 | 17.6339 | 3860.4921 | 0 | 21.0125 | 0 | 0 | 2879.6208 | 1508.3728 | [13 empty] | 100 | 64 | 1.025 | 1 | 1005 | 100 м2 | 100 м2 | 100 |  | 21378193 | 60 | Ремонтно-строительные работы | 0 | 1 | 478 | ТСН-2001.6-62. 62-31...62-41 | ТСН-2001.6-62-13 |  | 0 | 430.46 | 193.93 | 4.47 | 1.06 | 232.06 | 20.5 | 0 | 0 | 0 | 0 | 0 | 0 | 84 | 44 |  | 2 | 1 | 2 | 0 | 26.15 | 0 | 8465.26 | 8465.26 | 0 | 0 | 0
18 | 0 | 621 |  | 2,1 | 1.1-1-1487 | ШПАТЛЕВКА МАСЛЯНО-КЛЕЕВАЯ УНИВЕРСАЛЬНАЯ | т | 0.004884 | 0.0055 |  |  |  |  | 75.68 | 75.68 | 0 | 0 | 0 | 0 | 0 | 0 | 0 | 0 | 0 |  | 22950688 | 2278.84 | 2278.84 | 0 | 0 | 0 | 0 | 0 | 0 | 0 | 2278.84 | 2278.84 | 0 | 0 | 0 | 0 | 0 | 0 | 0 | 0 | 0 | 1 | 1 |  |  | 1 | 1 | 1 | 6.8 |  |  |  |  | 3 | 1 | ТСН-2001.1. База. Р.1, о.1, поз.1487 |  |  | 478 | 0 | 1.1-1-1487 | 1 | 60 |  | 1 | 1 | 1 | 1 | 1 | 1 |  | 0 | 0 |  |  |  |  | 0 | 0 | [5 empty] | 0 |  | 0 | 75.68 | 15496.112 | 0 | 0 | 0 | 0 | 0 | 0 | 0 | 0 | 0 | [13 empty] | 100 | 64 | 1.025 | 1 | 1009 | т | т | 1000 |  | 21378193 | 60 | Ремонтно-строительные работы | 0 | 1 | 478 | ТСН-2001.6-62. 62-31...62-41 | ТСН-2001.6-62-13 |  | 0 | 2278.84 | 2278.84 | 0 | 0 | 0 | 0 | 0 |  | 0 | 0 | 0 | 0 | 0 | 0 |  | 2 | 1 | 2 | 0 | 0 | 0 | 75.68 | 75.68 | 0 | 0 | 0
18 | 0 | 623 |  | 2,2 | 1.1-1-438 | КРАСКИ ВОДНО-ДИСПЕРСИОННЫЕ ПОЛИВИНИЛАЦЕТАТНЫЕ, БЕЛЫЕ, МАРКА ВД-ВА-17 | т | 0.055944 | 0.063 |  |  |  |  | 2559.85 | 2559.85 | 0 | 0 | 0 | 0 | 0 | 0 | 0 | 0 | 0 |  | 22950688 | 22652.13 | 22652.13 | 0 | 0 | 0 | 0 | 0 | 0 | 0 | 22652.13 | 22652.13 | 0 | 0 | 0 | 0 | 0 | 0 | 0 | 0 | 0 | 1 | 1 |  |  | 1 | 1 | 1 | 2.02 |  |  |  |  | 3 | 1 | ТСН-2001.1. База. Р.1, о.1, поз.438 |  |  | 478 | 0 | 1.1-1-438 | 1 | 60 |  | 1 | 1 | 1 | 1 | 1 | 1 |  | 0 | 0 |  |  |  |  | 0 | 0 | [5 empty] | 0 |  | 0 | 2559.85 | 45757.3026 | 0 | 0 | 0 | 0 | 0 | 0 | 0 | 0 | 0 | [13 empty] | 100 | 64 | 1.025 | 1 | 1009 | т | т | 1000 |  | 21378193 | 60 | Ремонтно-строительные работы | 0 | 1 | 478 | ТСН-2001.6-62. 62-31...62-41 | ТСН-2001.6-62-13 |  | 0 | 22652.13 | 22652.13 | 0 | 0 | 0 | 0 | 0 |  | 0 | 0 | 0 | 0 | 0 | 0 |  | 2 | 1 | 2 | 0 | 0 | 0 | 2559.85 | 2559.85 | 0 | 0 | 0
51 | 0 | 5 | 1292 |  | Новый подраздел | КОРИДОР ОБЩЕГО ПОЛЬЗОВАНИЯ | [7 empty] | 0 | 0 | 0 | 0 | 0 | 0 | 0 | 0 | 0 | 0 | 0 | [15 empty] | 0 | 0 | 0 | 0 | 0 | 0 | 0 | [70 empty] | 0
50 | 0 | 0 | 1 | 201 | 0 | ПЗ | Прямые затраты |  |  | 201 | 1 | 3 |  | 2
50 | 0 | 0 | 1 | 202 | 0 | СтМат | Стоимость материальных ресурсов |  |  | 202 | 2 | 3 |  | 2
50 | 0 | 0 | 1 | 222 | 0 | СтМатЗак | Стоимость материалов заказчика |  |  | 222 | 3 | 3 |  | 2
50 | 0 | 0 | 1 | 216 | 0 | Оборуд | Стоимость оборудования |  |  | 216 | 4 | 3 |  | 2
50 | 0 | 0 | 1 | 223 | 0 | ОборудЗак | Стоимость оборудования заказчика |  |  | 223 | 5 | 3 |  | 2
50 | 0 | 0 | 1 | 203 | 0 | ЭММ | Эксплуатация машин |  |  | 203 | 6 | 3 |  | 2
50 | 0 | 0 | 1 | 204 | 0 | ЗПМ | ЗП машинистов |  |  | 204 | 7 | 3 |  | 2
50 | 0 | 0 | 1 | 205 | 0 | ОЗП | Основная ЗП рабочих |  |  | 205 | 8 | 3 |  | 2
50 | 0 | 0 | 1 | 214 | 0 | Строит | Строительные работы с НР и СП |  |  | 214 | 9 | 3 |  | 2
50 | 0 | 0 | 1 | 215 | 0 | Монтаж | Монтажные работы с НР и СП |  |  | 215 | 10 | 3 |  | 2
50 | 0 | 0 | 1 | 217 | 0 | Прочие | Прочие работы с НР и СП |  |  | 217 | 11 | 3 |  | 2
50 | 0 | 0 | 1 | 206 | 0 | ВозврМат | Возврат материалов |  |  | 206 | 12 | 3 |  | 2
50 | 0 | 0 | 1 | 207 | 0 | ТрудСтр | Трудозатраты строителей |  |  | 207 | 13 | 3 |  | -1
50 | 0 | 0 | 1 | 208 | 0 | ТрудМаш | Трудозатраты машинистов |  |  | 208 | 14 | 3 |  | -1
50 | 0 | 0 | 1 | 209 | 0 | ТранспМат | Транспорт материалов |  |  | 209 | 15 | 3 |  | 2
50 | 0 | 0 | 1 | 210 | 0 | НР | Накладные расходы |  |  | 210 | 16 | 3 |  | 2
50 | 0 | 0 | 1 | 211 | 0 | СмПриб | Сметная прибыль |  |  | 211 | 17 | 3 |  | 2
50 | 0 | 0 | 1 | 224 | 0 | Всего | Всего с НР и СП |  |  | 224 | 18 | 3 |  | 2
5 | 0 |  | 1333 |  | Новый подраздел | КОМНАТЫ |  | 0 |  | 0 | [10 empty] | 0 | [53 empty] | 0 | [11 empty] | 0
52 | 0 | 5 | 1323 | 0 | Новый подраздел | КОМНАТЫ | [7 empty] | 0 | 0 | 0 | 0 | 0 | 0 | 0 | 0 | 0 | 0 | 0 | 0 | 0 | 0 | 0 | 0 | 0 | 0 | 0 | 0 | 0 | 0 | 0 | 0 | 0 | 0 | 0 | 0 | 0 | 0 | 0 | 0 | 0 | 0 | 0 | 0 | 0 | 0 | 0 | 0 | 0 | 0 | 0 | 0 | 0 | 0 | 0 | 0 | 0 | 0 | 0 | 0 | 0 | 0 | 0 | 0 | 0 | 0 | 0 | 0 | 0 | 0 | 0 | 0 | 0 | 0 | 0 | 0 | 0 | 0 | 0 | 0 | 0 | 0 | 0 | 0 | 0 | 0 | 0 | 0 | 0 | 0 | 0 | 0 | 0 | 0 | 0 | 0 | 0 | 0 | 0 | 0 | 0 | 0 | 0 | 0 | 0 | 0 | 0 | 0 | 0 | 0 | 0 | 0
17 | 0 | 628 | 604 | 1 | 6.61-4-7 | РЕМОНТ ШТУКАТУРКИ ПОТОЛКОВ ПО КАМНЮ И БЕТОНУ ЦЕМЕНТНО-ИЗВЕСТКОВЫМ РАСТВОРОМ ПРИ ПЛОЩАДИ ДО 1 М2 ТОЛЩИНОЙ СЛОЯ ДО 20 ММ | 100 м2 | 0.864 | 0 |  |  |  |  | 49093.98 | 0 | 0 | 0 | 49093.98 | 0 | 248.1451 | 0 | 0 | 41238.94 | 21601.35 |  | 22950688 | 3415.64 | 0 | 0 | 0 | 3415.64 | 0 | 280.2 | 0 | 0 | 3415.64 | 0 | 0 | 0 | 3415.64 | 0 | 280.2 | 0 | 0 | 84 | 44 | 1.025 | 1 |  |  | 1 | 16.23 | 1 | 1 |  |  |  |  | 0 | 1 | ТСН-2001.6. База. Сб.61, т.4, поз.7 |  |  | 454 | 0 | 6.61-4-7 | 1 | 60 |  | 16.23 | 1 | 1 | 1 | 1 | 1 |  | 84 | 44 |  |  |  |  | 0 | 0 | [5 empty] | 0 |  | 0 | 49093.98 | 0 | 0 | 0 | 56821.7331 | 0 | 287.205 | 0 | 0 | 41238.9432 | 21601.3512 | [13 empty] | 100 | 64 | 1.025 | 1 | 1005 | 100 м2 | 100 м2 | 100 |  | 21378169 | 60 | Ремонтно-строительные работы | 0 | 1 | 454 | ТСН-2001.6-61. 61-1...61-9 | ТСН-2001.6-61-1 |  | 0 | 3415.64 | 0 | 0 | 0 | 3415.64 | 280.2 | 0 | 0 | 0 | 0 | 0 | 0 | 84 | 44 |  | 2 | 1 | 2 | 0 | 0 | 0 | 111934.27 | 111934.27 | 0 | 0 | 0
18 | 0 | 628 |  | 1,1 | 1.3-2-14 | РАСТВОРЫ ЦЕМЕНТНО-ИЗВЕСТКОВЫЕ, МАРКА 100 | м3 | 1.9958 | 2.31 |  |  |  |  | 6120.14 | 6120.14 | 0 | 0 | 0 | 0 | 0 | 0 | 0 | 0 | 0 |  | 22950688 | 477.64 | 477.64 | 0 | 0 | 0 | 0 | 0 | 0 | 0 | 477.64 | 477.64 | 0 | 0 | 0 | 0 | 0 | 0 | 0 | 0 | 0 | 1 | 1 |  |  | 1 | 1 | 1 | 6.42 |  |  |  |  | 3 | 1 | ТСН-2001.1. Доп.14. Р.3, о.2, поз.14 |  |  | 454 | 0 | 1.3-2-14 | 1 | 60 |  | 1 | 1 | 1 | 1 | 1 | 1 |  | 0 | 0 |  |  |  |  | 0 | 0 | [5 empty] | 0 |  | 0 | 6120.14 | 3066.4488 | 0 | 0 | 0 | 0 | 0 | 0 | 0 | 0 | 0 | [13 empty] | 100 | 64 | 1.025 | 1 | 1007 | м3 | м3 | 1 |  | 21378169 | 60 | Ремонтно-строительные работы | 0 | 1 | 454 | ТСН-2001.6-61. 61-1...61-9 | ТСН-2001.6-61-1 |  | 0 | 477.64 | 477.64 | 0 | 0 | 0 | 0 | 0 |  | 0 | 0 | 0 | 0 | 0 | 0 |  | 2 | 1 | 2 | 0 | 0 | 0 | 6120.14 | 6120.14 | 0 | 0 | 0
17 | 0 | 637 | 613 | 2 | 6.62-36-1 | ОКРАШИВАНИЕ РАНЕЕ ОКРАШЕННЫХ ПОВЕРХНОСТЕЙ ПОТОЛКОВ ВОДОЭМУЛЬСИОННЫМИ СОСТАВАМИ, РАНЕЕ ОКРАШЕННЫХ ИЗВЕСТКОВОЙ ИЛИ КЛЕЕВОЙ КРАСКОЙ С РАСЧИСТКОЙ СТАРОЙ КРАСКИ ДО 10 % | 100 м2 | 2.88 | 0 |  |  |  |  | 13138.76 | 1904.55 | 115.99 | 50.79 | 11118.22 | 0 | 60.516 | 0 | 0 | 9339.3 | 4892.02 |  | 22950688 | 430.46 | 193.93 | 4.47 | 1.06 | 232.06 | 0 | 20.5 | 0 | 0 | 430.46 | 193.93 | 4.47 | 1.06 | 232.06 | 0 | 20.5 | 0 | 0 | 84 | 44 | 1.025 | 1 |  |  | 1 | 16.23 | 8.79 | 3.41 |  |  |  |  | 0 | 1 | ТСН-2001.6. Доп.19. Сб.62, т.36, поз.1 |  |  | 478 | 0 | 6.62-36-1 | 1 | 60 |  | 16.23 | 1 | 1 | 1 | 1 | 1 |  | 84 | 44 |  |  |  |  | 0 | 0 | [5 empty] | 0 |  | 0 | 13138.76 | 661.3013 | 40.2736 | 17.6339 | 3860.4921 | 0 | 21.0125 | 0 | 0 | 9339.3048 | 4892.0168 | [13 empty] | 100 | 64 | 1.025 | 1 | 1005 | 100 м2 | 100 м2 | 100 |  | 21378193 | 60 | Ремонтно-строительные работы | 0 | 1 | 478 | ТСН-2001.6-62. 62-31...62-41 | ТСН-2001.6-62-13 |  | 0 | 430.46 | 193.93 | 4.47 | 1.06 | 232.06 | 20.5 | 0 | 0 | 0 | 0 | 0 | 0 | 84 | 44 |  | 2 | 1 | 2 | 0 | 84.82 | 0 | 27454.9 | 27454.9 | 0 | 0 | 0
18 | 0 | 633 |  | 2,1 | 1.1-1-1487 | ШПАТЛЕВКА МАСЛЯНО-КЛЕЕВАЯ УНИВЕРСАЛЬНАЯ | т | 0.01584 | 0.0055 |  |  |  |  | 245.46 | 245.46 | 0 | 0 | 0 | 0 | 0 | 0 | 0 | 0 | 0 |  | 22950688 | 2278.84 | 2278.84 | 0 | 0 | 0 | 0 | 0 | 0 | 0 | 2278.84 | 2278.84 | 0 | 0 | 0 | 0 | 0 | 0 | 0 | 0 | 0 | 1 | 1 |  |  | 1 | 1 | 1 | 6.8 |  |  |  |  | 3 | 1 | ТСН-2001.1. База. Р.1, о.1, поз.1487 |  |  | 478 | 0 | 1.1-1-1487 | 1 | 60 |  | 1 | 1 | 1 | 1 | 1 | 1 |  | 0 | 0 |  |  |  |  | 0 | 0 | [5 empty] | 0 |  | 0 | 245.46 | 15496.112 | 0 | 0 | 0 | 0 | 0 | 0 | 0 | 0 | 0 | [13 empty] | 100 | 64 | 1.025 | 1 | 1009 | т | т | 1000 |  | 21378193 | 60 | Ремонтно-строительные работы | 0 | 1 | 478 | ТСН-2001.6-62. 62-31...62-41 | ТСН-2001.6-62-13 |  | 0 | 2278.84 | 2278.84 | 0 | 0 | 0 | 0 | 0 |  | 0 | 0 | 0 | 0 | 0 | 0 |  | 2 | 1 | 2 | 0 | 0 | 0 | 245.46 | 245.46 | 0 | 0 | 0
18 | 0 | 635 |  | 2,2 | 1.1-1-438 | КРАСКИ ВОДНО-ДИСПЕРСИОННЫЕ ПОЛИВИНИЛАЦЕТАТНЫЕ, БЕЛЫЕ, МАРКА ВД-ВА-17 | т | 0.18144 | 0.063 |  |  |  |  | 8302.2 | 8302.2 | 0 | 0 | 0 | 0 | 0 | 0 | 0 | 0 | 0 |  | 22950688 | 22652.13 | 22652.13 | 0 | 0 | 0 | 0 | 0 | 0 | 0 | 22652.13 | 22652.13 | 0 | 0 | 0 | 0 | 0 | 0 | 0 | 0 | 0 | 1 | 1 |  |  | 1 | 1 | 1 | 2.02 |  |  |  |  | 3 | 1 | ТСН-2001.1. База. Р.1, о.1, поз.438 |  |  | 478 | 0 | 1.1-1-438 | 1 | 60 |  | 1 | 1 | 1 | 1 | 1 | 1 |  | 0 | 0 |  |  |  |  | 0 | 0 | [5 empty] | 0 |  | 0 | 8302.2 | 45757.3026 | 0 | 0 | 0 | 0 | 0 | 0 | 0 | 0 | 0 | [13 empty] | 100 | 64 | 1.025 | 1 | 1009 | т | т | 1000 |  | 21378193 | 60 | Ремонтно-строительные работы | 0 | 1 | 478 | ТСН-2001.6-62. 62-31...62-41 | ТСН-2001.6-62-13 |  | 0 | 22652.13 | 22652.13 | 0 | 0 | 0 | 0 | 0 |  | 0 | 0 | 0 | 0 | 0 | 0 |  | 2 | 1 | 2 | 0 | 0 | 0 | 8302.2 | 8302.2 | 0 | 0 | 0
51 | 0 | 5 | 1323 |  | Новый подраздел | КОМНАТЫ | [7 empty] | 0 | 0 | 0 | 0 | 0 | 0 | 0 | 0 | 0 | 0 | 0 | [15 empty] | 0 | 0 | 0 | 0 | 0 | 0 | 0 | [70 empty] | 0
50 | 0 | 0 | 1 | 201 | 0 | ПЗ | Прямые затраты |  |  | 201 | 1 | 3 |  | 2
50 | 0 | 0 | 1 | 202 | 0 | СтМат | Стоимость материальных ресурсов |  |  | 202 | 2 | 3 |  | 2
50 | 0 | 0 | 1 | 222 | 0 | СтМатЗак | Стоимость материалов заказчика |  |  | 222 | 3 | 3 |  | 2
50 | 0 | 0 | 1 | 216 | 0 | Оборуд | Стоимость оборудования |  |  | 216 | 4 | 3 |  | 2
50 | 0 | 0 | 1 | 223 | 0 | ОборудЗак | Стоимость оборудования заказчика |  |  | 223 | 5 | 3 |  | 2
50 | 0 | 0 | 1 | 203 | 0 | ЭММ | Эксплуатация машин |  |  | 203 | 6 | 3 |  | 2
50 | 0 | 0 | 1 | 204 | 0 | ЗПМ | ЗП машинистов |  |  | 204 | 7 | 3 |  | 2
50 | 0 | 0 | 1 | 205 | 0 | ОЗП | Основная ЗП рабочих |  |  | 205 | 8 | 3 |  | 2
50 | 0 | 0 | 1 | 214 | 0 | Строит | Строительные работы с НР и СП |  |  | 214 | 9 | 3 |  | 2
50 | 0 | 0 | 1 | 215 | 0 | Монтаж | Монтажные работы с НР и СП |  |  | 215 | 10 | 3 |  | 2
50 | 0 | 0 | 1 | 217 | 0 | Прочие | Прочие работы с НР и СП |  |  | 217 | 11 | 3 |  | 2
50 | 0 | 0 | 1 | 206 | 0 | ВозврМат | Возврат материалов |  |  | 206 | 12 | 3 |  | 2
50 | 0 | 0 | 1 | 207 | 0 | ТрудСтр | Трудозатраты строителей |  |  | 207 | 13 | 3 |  | -1
50 | 0 | 0 | 1 | 208 | 0 | ТрудМаш | Трудозатраты машинистов |  |  | 208 | 14 | 3 |  | -1
50 | 0 | 0 | 1 | 209 | 0 | ТранспМат | Транспорт материалов |  |  | 209 | 15 | 3 |  | 2
50 | 0 | 0 | 1 | 210 | 0 | НР | Накладные расходы |  |  | 210 | 16 | 3 |  | 2
50 | 0 | 0 | 1 | 211 | 0 | СмПриб | Сметная прибыль |  |  | 211 | 17 | 3 |  | 2
50 | 0 | 0 | 1 | 224 | 0 | Всего | Всего с НР и СП |  |  | 224 | 18 | 3 |  | 2
5 | 0 |  | 1364 |  | Новый подраздел | САНУЗЕЛ |  | 0 |  | 0 | [10 empty] | 0 | [53 empty] | 0 | [11 empty] | 0
52 | 0 | 5 | 1354 | 0 | Новый подраздел | САНУЗЕЛ | [7 empty] | 0 | 0 | 0 | 0 | 0 | 0 | 0 | 0 | 0 | 0 | 0 | 0 | 0 | 0 | 0 | 0 | 0 | 0 | 0 | 0 | 0 | 0 | 0 | 0 | 0 | 0 | 0 | 0 | 0 | 0 | 0 | 0 | 0 | 0 | 0 | 0 | 0 | 0 | 0 | 0 | 0 | 0 | 0 | 0 | 0 | 0 | 0 | 0 | 0 | 0 | 0 | 0 | 0 | 0 | 0 | 0 | 0 | 0 | 0 | 0 | 0 | 0 | 0 | 0 | 0 | 0 | 0 | 0 | 0 | 0 | 0 | 0 | 0 | 0 | 0 | 0 | 0 | 0 | 0 | 0 | 0 | 0 | 0 | 0 | 0 | 0 | 0 | 0 | 0 | 0 | 0 | 0 | 0 | 0 | 0 | 0 | 0 | 0 | 0 | 0 | 0 | 0 | 0 | 0
17 | 0 | 640 | 616 | 1 | 6.61-4-7 | РЕМОНТ ШТУКАТУРКИ ПОТОЛКОВ ПО КАМНЮ И БЕТОНУ ЦЕМЕНТНО-ИЗВЕСТКОВЫМ РАСТВОРОМ ПРИ ПЛОЩАДИ ДО 1 М2 ТОЛЩИНОЙ СЛОЯ ДО 20 ММ | 100 м2 | 0.033 | 0 |  |  |  |  | 1875.12 | 0 | 0 | 0 | 1875.12 | 0 | 9.4778 | 0 | 0 | 1575.1 | 825.05 |  | 22950688 | 3415.64 | 0 | 0 | 0 | 3415.64 | 0 | 280.2 | 0 | 0 | 3415.64 | 0 | 0 | 0 | 3415.64 | 0 | 280.2 | 0 | 0 | 84 | 44 | 1.025 | 1 |  |  | 1 | 16.23 | 1 | 1 |  |  |  |  | 0 | 1 | ТСН-2001.6. База. Сб.61, т.4, поз.7 |  |  | 454 | 0 | 6.61-4-7 | 1 | 60 |  | 16.23 | 1 | 1 | 1 | 1 | 1 |  | 84 | 44 |  |  |  |  | 0 | 0 | [5 empty] | 0 |  | 0 | 1875.12 | 0 | 0 | 0 | 56821.7331 | 0 | 287.205 | 0 | 0 | 1575.1008 | 825.0528 | [13 empty] | 100 | 64 | 1.025 | 1 | 1005 | 100 м2 | 100 м2 | 100 |  | 21378169 | 60 | Ремонтно-строительные работы | 0 | 1 | 454 | ТСН-2001.6-61. 61-1...61-9 | ТСН-2001.6-61-1 |  | 0 | 3415.64 | 0 | 0 | 0 | 3415.64 | 280.2 | 0 | 0 | 0 | 0 | 0 | 0 | 84 | 44 |  | 2 | 1 | 2 | 0 | 0 | 0 | 4275.27 | 4275.27 | 0 | 0 | 0
18 | 0 | 640 |  | 1,1 | 1.3-2-14 | РАСТВОРЫ ЦЕМЕНТНО-ИЗВЕСТКОВЫЕ, МАРКА 100 | м3 | 0.07623 | 2.31 |  |  |  |  | 233.76 | 233.76 | 0 | 0 | 0 | 0 | 0 | 0 | 0 | 0 | 0 |  | 22950688 | 477.64 | 477.64 | 0 | 0 | 0 | 0 | 0 | 0 | 0 | 477.64 | 477.64 | 0 | 0 | 0 | 0 | 0 | 0 | 0 | 0 | 0 | 1 | 1 |  |  | 1 | 1 | 1 | 6.42 |  |  |  |  | 3 | 1 | ТСН-2001.1. Доп.14. Р.3, о.2, поз.14 |  |  | 454 | 0 | 1.3-2-14 | 1 | 60 |  | 1 | 1 | 1 | 1 | 1 | 1 |  | 0 | 0 |  |  |  |  | 0 | 0 | [5 empty] | 0 |  | 0 | 233.76 | 3066.4488 | 0 | 0 | 0 | 0 | 0 | 0 | 0 | 0 | 0 | [13 empty] | 100 | 64 | 1.025 | 1 | 1007 | м3 | м3 | 1 |  | 21378169 | 60 | Ремонтно-строительные работы | 0 | 1 | 454 | ТСН-2001.6-61. 61-1...61-9 | ТСН-2001.6-61-1 |  | 0 | 477.64 | 477.64 | 0 | 0 | 0 | 0 | 0 |  | 0 | 0 | 0 | 0 | 0 | 0 |  | 2 | 1 | 2 | 0 | 0 | 0 | 233.76 | 233.76 | 0 | 0 | 0
17 | 0 | 649 | 625 | 2 | 6.62-36-1 | ОКРАШИВАНИЕ РАНЕЕ ОКРАШЕННЫХ ПОВЕРХНОСТЕЙ ПОТОЛКОВ ВОДОЭМУЛЬСИОННЫМИ СОСТАВАМИ, РАНЕЕ ОКРАШЕННЫХ ИЗВЕСТКОВОЙ ИЛИ КЛЕЕВОЙ КРАСКОЙ С РАСЧИСТКОЙ СТАРОЙ КРАСКИ ДО 10 % | 100 м2 | 0.11 | 0 |  |  |  |  | 501.82 | 72.74 | 4.43 | 1.94 | 424.65 | 0 | 2.3114 | 0 | 0 | 356.71 | 186.85 |  | 22950688 | 430.46 | 193.93 | 4.47 | 1.06 | 232.06 | 0 | 20.5 | 0 | 0 | 430.46 | 193.93 | 4.47 | 1.06 | 232.06 | 0 | 20.5 | 0 | 0 | 84 | 44 | 1.025 | 1 |  |  | 1 | 16.23 | 8.79 | 3.41 |  |  |  |  | 0 | 1 | ТСН-2001.6. Доп.19. Сб.62, т.36, поз.1 |  |  | 478 | 0 | 6.62-36-1 | 1 | 60 |  | 16.23 | 1 | 1 | 1 | 1 | 1 |  | 84 | 44 |  |  |  |  | 0 | 0 | [5 empty] | 0 |  | 0 | 501.82 | 661.3013 | 40.2736 | 17.6339 | 3860.4921 | 0 | 21.0125 | 0 | 0 | 356.706 | 186.846 | [13 empty] | 100 | 64 | 1.025 | 1 | 1005 | 100 м2 | 100 м2 | 100 |  | 21378193 | 60 | Ремонтно-строительные работы | 0 | 1 | 478 | ТСН-2001.6-62. 62-31...62-41 | ТСН-2001.6-62-13 |  | 0 | 430.46 | 193.93 | 4.47 | 1.06 | 232.06 | 20.5 | 0 | 0 | 0 | 0 | 0 | 0 | 84 | 44 |  | 2 | 1 | 2 | 0 | 3.24 | 0 | 1048.62 | 1048.62 | 0 | 0 | 0
18 | 0 | 645 |  | 2,1 | 1.1-1-1487 | ШПАТЛЕВКА МАСЛЯНО-КЛЕЕВАЯ УНИВЕРСАЛЬНАЯ | т | 0.000605 | 0.0055 |  |  |  |  | 9.38 | 9.38 | 0 | 0 | 0 | 0 | 0 | 0 | 0 | 0 | 0 |  | 22950688 | 2278.84 | 2278.84 | 0 | 0 | 0 | 0 | 0 | 0 | 0 | 2278.84 | 2278.84 | 0 | 0 | 0 | 0 | 0 | 0 | 0 | 0 | 0 | 1 | 1 |  |  | 1 | 1 | 1 | 6.8 |  |  |  |  | 3 | 1 | ТСН-2001.1. База. Р.1, о.1, поз.1487 |  |  | 478 | 0 | 1.1-1-1487 | 1 | 60 |  | 1 | 1 | 1 | 1 | 1 | 1 |  | 0 | 0 |  |  |  |  | 0 | 0 | [5 empty] | 0 |  | 0 | 9.38 | 15496.112 | 0 | 0 | 0 | 0 | 0 | 0 | 0 | 0 | 0 | [13 empty] | 100 | 64 | 1.025 | 1 | 1009 | т | т | 1000 |  | 21378193 | 60 | Ремонтно-строительные работы | 0 | 1 | 478 | ТСН-2001.6-62. 62-31...62-41 | ТСН-2001.6-62-13 |  | 0 | 2278.84 | 2278.84 | 0 | 0 | 0 | 0 | 0 |  | 0 | 0 | 0 | 0 | 0 | 0 |  | 2 | 1 | 2 | 0 | 0 | 0 | 9.38 | 9.38 | 0 | 0 | 0
18 | 0 | 647 |  | 2,2 | 1.1-1-438 | КРАСКИ ВОДНО-ДИСПЕРСИОННЫЕ ПОЛИВИНИЛАЦЕТАТНЫЕ, БЕЛЫЕ, МАРКА ВД-ВА-17 | т | 0.00693 | 0.063 |  |  |  |  | 317.1 | 317.1 | 0 | 0 | 0 | 0 | 0 | 0 | 0 | 0 | 0 |  | 22950688 | 22652.13 | 22652.13 | 0 | 0 | 0 | 0 | 0 | 0 | 0 | 22652.13 | 22652.13 | 0 | 0 | 0 | 0 | 0 | 0 | 0 | 0 | 0 | 1 | 1 |  |  | 1 | 1 | 1 | 2.02 |  |  |  |  | 3 | 1 | ТСН-2001.1. База. Р.1, о.1, поз.438 |  |  | 478 | 0 | 1.1-1-438 | 1 | 60 |  | 1 | 1 | 1 | 1 | 1 | 1 |  | 0 | 0 |  |  |  |  | 0 | 0 | [5 empty] | 0 |  | 0 | 317.1 | 45757.3026 | 0 | 0 | 0 | 0 | 0 | 0 | 0 | 0 | 0 | [13 empty] | 100 | 64 | 1.025 | 1 | 1009 | т | т | 1000 |  | 21378193 | 60 | Ремонтно-строительные работы | 0 | 1 | 478 | ТСН-2001.6-62. 62-31...62-41 | ТСН-2001.6-62-13 |  | 0 | 22652.13 | 22652.13 | 0 | 0 | 0 | 0 | 0 |  | 0 | 0 | 0 | 0 | 0 | 0 |  | 2 | 1 | 2 | 0 | 0 | 0 | 317.1 | 317.1 | 0 | 0 | 0
51 | 0 | 5 | 1354 |  | Новый подраздел | САНУЗЕЛ | [7 empty] | 0 | 0 | 0 | 0 | 0 | 0 | 0 | 0 | 0 | 0 | 0 | [15 empty] | 0 | 0 | 0 | 0 | 0 | 0 | 0 | [70 empty] | 0
50 | 0 | 0 | 1 | 201 | 0 | ПЗ | Прямые затраты |  |  | 201 | 1 | 3 |  | 2
50 | 0 | 0 | 1 | 202 | 0 | СтМат | Стоимость материальных ресурсов |  |  | 202 | 2 | 3 |  | 2
50 | 0 | 0 | 1 | 222 | 0 | СтМатЗак | Стоимость материалов заказчика |  |  | 222 | 3 | 3 |  | 2
50 | 0 | 0 | 1 | 216 | 0 | Оборуд | Стоимость оборудования |  |  | 216 | 4 | 3 |  | 2
50 | 0 | 0 | 1 | 223 | 0 | ОборудЗак | Стоимость оборудования заказчика |  |  | 223 | 5 | 3 |  | 2
50 | 0 | 0 | 1 | 203 | 0 | ЭММ | Эксплуатация машин |  |  | 203 | 6 | 3 |  | 2
50 | 0 | 0 | 1 | 204 | 0 | ЗПМ | ЗП машинистов |  |  | 204 | 7 | 3 |  | 2
50 | 0 | 0 | 1 | 205 | 0 | ОЗП | Основная ЗП рабочих |  |  | 205 | 8 | 3 |  | 2
50 | 0 | 0 | 1 | 214 | 0 | Строит | Строительные работы с НР и СП |  |  | 214 | 9 | 3 |  | 2
50 | 0 | 0 | 1 | 215 | 0 | Монтаж | Монтажные работы с НР и СП |  |  | 215 | 10 | 3 |  | 2
50 | 0 | 0 | 1 | 217 | 0 | Прочие | Прочие работы с НР и СП |  |  | 217 | 11 | 3 |  | 2
50 | 0 | 0 | 1 | 206 | 0 | ВозврМат | Возврат материалов |  |  | 206 | 12 | 3 |  | 2
50 | 0 | 0 | 1 | 207 | 0 | ТрудСтр | Трудозатраты строителей |  |  | 207 | 13 | 3 |  | -1
50 | 0 | 0 | 1 | 208 | 0 | ТрудМаш | Трудозатраты машинистов |  |  | 208 | 14 | 3 |  | -1
50 | 0 | 0 | 1 | 209 | 0 | ТранспМат | Транспорт материалов |  |  | 209 | 15 | 3 |  | 2
50 | 0 | 0 | 1 | 210 | 0 | НР | Накладные расходы |  |  | 210 | 16 | 3 |  | 2
50 | 0 | 0 | 1 | 211 | 0 | СмПриб | Сметная прибыль |  |  | 211 | 17 | 3 |  | 2
50 | 0 | 0 | 1 | 224 | 0 | Всего | Всего с НР и СП |  |  | 224 | 18 | 3 |  | 2
5 | 0 |  | 1395 |  | Новый подраздел | САНУЗЕЛ (служебный) |  | 0 |  | 0 | [10 empty] | 0 | [53 empty] | 0 | [11 empty] | 0
52 | 0 | 5 | 1385 | 0 | Новый подраздел | САНУЗЕЛ (служебный) | [7 empty] | 0 | 0 | 0 | 0 | 0 | 0 | 0 | 0 | 0 | 0 | 0 | 0 | 0 | 0 | 0 | 0 | 0 | 0 | 0 | 0 | 0 | 0 | 0 | 0 | 0 | 0 | 0 | 0 | 0 | 0 | 0 | 0 | 0 | 0 | 0 | 0 | 0 | 0 | 0 | 0 | 0 | 0 | 0 | 0 | 0 | 0 | 0 | 0 | 0 | 0 | 0 | 0 | 0 | 0 | 0 | 0 | 0 | 0 | 0 | 0 | 0 | 0 | 0 | 0 | 0 | 0 | 0 | 0 | 0 | 0 | 0 | 0 | 0 | 0 | 0 | 0 | 0 | 0 | 0 | 0 | 0 | 0 | 0 | 0 | 0 | 0 | 0 | 0 | 0 | 0 | 0 | 0 | 0 | 0 | 0 | 0 | 0 | 0 | 0 | 0 | 0 | 0 | 0 | 0
17 | 0 | 652 | 628 | 1 | 6.61-4-7 | РЕМОНТ ШТУКАТУРКИ ПОТОЛКОВ ПО КАМНЮ И БЕТОНУ ЦЕМЕНТНО-ИЗВЕСТКОВЫМ РАСТВОРОМ ПРИ ПЛОЩАДИ ДО 1 М2 ТОЛЩИНОЙ СЛОЯ ДО 20 ММ | 100 м2 | 0.009 | 0 |  |  |  |  | 511.4 | 0 | 0 | 0 | 511.4 | 0 | 2.5848 | 0 | 0 | 429.58 | 225.02 |  | 22950688 | 3415.64 | 0 | 0 | 0 | 3415.64 | 0 | 280.2 | 0 | 0 | 3415.64 | 0 | 0 | 0 | 3415.64 | 0 | 280.2 | 0 | 0 | 84 | 44 | 1.025 | 1 |  |  | 1 | 16.23 | 1 | 1 |  |  |  |  | 0 | 1 | ТСН-2001.6. База. Сб.61, т.4, поз.7 |  |  | 454 | 0 | 6.61-4-7 | 1 | 60 |  | 16.23 | 1 | 1 | 1 | 1 | 1 |  | 84 | 44 |  |  |  |  | 0 | 0 | [5 empty] | 0 |  | 0 | 511.4 | 0 | 0 | 0 | 56821.7331 | 0 | 287.205 | 0 | 0 | 429.576 | 225.016 | [13 empty] | 100 | 64 | 1.025 | 1 | 1005 | 100 м2 | 100 м2 | 100 |  | 21378169 | 60 | Ремонтно-строительные работы | 0 | 1 | 454 | ТСН-2001.6-61. 61-1...61-9 | ТСН-2001.6-61-1 |  | 0 | 3415.64 | 0 | 0 | 0 | 3415.64 | 280.2 | 0 | 0 | 0 | 0 | 0 | 0 | 84 | 44 |  | 2 | 1 | 2 | 0 | 0 | 0 | 1166 | 1166 | 0 | 0 | 0
18 | 0 | 652 |  | 1,1 | 1.3-2-14 | РАСТВОРЫ ЦЕМЕНТНО-ИЗВЕСТКОВЫЕ, МАРКА 100 | м3 | 0.02079 | 2.31 |  |  |  |  | 63.75 | 63.75 | 0 | 0 | 0 | 0 | 0 | 0 | 0 | 0 | 0 |  | 22950688 | 477.64 | 477.64 | 0 | 0 | 0 | 0 | 0 | 0 | 0 | 477.64 | 477.64 | 0 | 0 | 0 | 0 | 0 | 0 | 0 | 0 | 0 | 1 | 1 |  |  | 1 | 1 | 1 | 6.42 |  |  |  |  | 3 | 1 | ТСН-2001.1. Доп.14. Р.3, о.2, поз.14 |  |  | 454 | 0 | 1.3-2-14 | 1 | 60 |  | 1 | 1 | 1 | 1 | 1 | 1 |  | 0 | 0 |  |  |  |  | 0 | 0 | [5 empty] | 0 |  | 0 | 63.75 | 3066.4488 | 0 | 0 | 0 | 0 | 0 | 0 | 0 | 0 | 0 | [13 empty] | 100 | 64 | 1.025 | 1 | 1007 | м3 | м3 | 1 |  | 21378169 | 60 | Ремонтно-строительные работы | 0 | 1 | 454 | ТСН-2001.6-61. 61-1...61-9 | ТСН-2001.6-61-1 |  | 0 | 477.64 | 477.64 | 0 | 0 | 0 | 0 | 0 |  | 0 | 0 | 0 | 0 | 0 | 0 |  | 2 | 1 | 2 | 0 | 0 | 0 | 63.75 | 63.75 | 0 | 0 | 0
17 | 0 | 661 | 637 | 2 | 6.62-36-1 | ОКРАШИВАНИЕ РАНЕЕ ОКРАШЕННЫХ ПОВЕРХНОСТЕЙ ПОТОЛКОВ ВОДОЭМУЛЬСИОННЫМИ СОСТАВАМИ, РАНЕЕ ОКРАШЕННЫХ ИЗВЕСТКОВОЙ ИЛИ КЛЕЕВОЙ КРАСКОЙ С РАСЧИСТКОЙ СТАРОЙ КРАСКИ ДО 10 % | 100 м2 | 0.03 | 0 |  |  |  |  | 136.86 | 19.84 | 1.21 | 0.53 | 115.81 | 0 | 0.63037 | 0 | 0 | 97.28 | 50.96 |  | 22950688 | 430.46 | 193.93 | 4.47 | 1.06 | 232.06 | 0 | 20.5 | 0 | 0 | 430.46 | 193.93 | 4.47 | 1.06 | 232.06 | 0 | 20.5 | 0 | 0 | 84 | 44 | 1.025 | 1 |  |  | 1 | 16.23 | 8.79 | 3.41 |  |  |  |  | 0 | 1 | ТСН-2001.6. Доп.19. Сб.62, т.36, поз.1 |  |  | 478 | 0 | 6.62-36-1 | 1 | 60 |  | 16.23 | 1 | 1 | 1 | 1 | 1 |  | 84 | 44 |  |  |  |  | 0 | 0 | [5 empty] | 0 |  | 0 | 136.86 | 661.3013 | 40.2736 | 17.6339 | 3860.4921 | 0 | 21.0125 | 0 | 0 | 97.2804 | 50.9564 | [13 empty] | 100 | 64 | 1.025 | 1 | 1005 | 100 м2 | 100 м2 | 100 |  | 21378193 | 60 | Ремонтно-строительные работы | 0 | 1 | 478 | ТСН-2001.6-62. 62-31...62-41 | ТСН-2001.6-62-13 |  | 0 | 430.46 | 193.93 | 4.47 | 1.06 | 232.06 | 20.5 | 0 | 0 | 0 | 0 | 0 | 0 | 84 | 44 |  | 2 | 1 | 2 | 0 | 0.89 | 0 | 285.99 | 285.99 | 0 | 0 | 0
18 | 0 | 657 |  | 2,1 | 1.1-1-1487 | ШПАТЛЕВКА МАСЛЯНО-КЛЕЕВАЯ УНИВЕРСАЛЬНАЯ | т | 0.000165 | 0.0055 |  |  |  |  | 2.56 | 2.56 | 0 | 0 | 0 | 0 | 0 | 0 | 0 | 0 | 0 |  | 22950688 | 2278.84 | 2278.84 | 0 | 0 | 0 | 0 | 0 | 0 | 0 | 2278.84 | 2278.84 | 0 | 0 | 0 | 0 | 0 | 0 | 0 | 0 | 0 | 1 | 1 |  |  | 1 | 1 | 1 | 6.8 |  |  |  |  | 3 | 1 | ТСН-2001.1. База. Р.1, о.1, поз.1487 |  |  | 478 | 0 | 1.1-1-1487 | 1 | 60 |  | 1 | 1 | 1 | 1 | 1 | 1 |  | 0 | 0 |  |  |  |  | 0 | 0 | [5 empty] | 0 |  | 0 | 2.56 | 15496.112 | 0 | 0 | 0 | 0 | 0 | 0 | 0 | 0 | 0 | [13 empty] | 100 | 64 | 1.025 | 1 | 1009 | т | т | 1000 |  | 21378193 | 60 | Ремонтно-строительные работы | 0 | 1 | 478 | ТСН-2001.6-62. 62-31...62-41 | ТСН-2001.6-62-13 |  | 0 | 2278.84 | 2278.84 | 0 | 0 | 0 | 0 | 0 |  | 0 | 0 | 0 | 0 | 0 | 0 |  | 2 | 1 | 2 | 0 | 0 | 0 | 2.56 | 2.56 | 0 | 0 | 0
18 | 0 | 659 |  | 2,2 | 1.1-1-438 | КРАСКИ ВОДНО-ДИСПЕРСИОННЫЕ ПОЛИВИНИЛАЦЕТАТНЫЕ, БЕЛЫЕ, МАРКА ВД-ВА-17 | т | 0.00189 | 0.063 |  |  |  |  | 86.48 | 86.48 | 0 | 0 | 0 | 0 | 0 | 0 | 0 | 0 | 0 |  | 22950688 | 22652.13 | 22652.13 | 0 | 0 | 0 | 0 | 0 | 0 | 0 | 22652.13 | 22652.13 | 0 | 0 | 0 | 0 | 0 | 0 | 0 | 0 | 0 | 1 | 1 |  |  | 1 | 1 | 1 | 2.02 |  |  |  |  | 3 | 1 | ТСН-2001.1. База. Р.1, о.1, поз.438 |  |  | 478 | 0 | 1.1-1-438 | 1 | 60 |  | 1 | 1 | 1 | 1 | 1 | 1 |  | 0 | 0 |  |  |  |  | 0 | 0 | [5 empty] | 0 |  | 0 | 86.48 | 45757.3026 | 0 | 0 | 0 | 0 | 0 | 0 | 0 | 0 | 0 | [13 empty] | 100 | 64 | 1.025 | 1 | 1009 | т | т | 1000 |  | 21378193 | 60 | Ремонтно-строительные работы | 0 | 1 | 478 | ТСН-2001.6-62. 62-31...62-41 | ТСН-2001.6-62-13 |  | 0 | 22652.13 | 22652.13 | 0 | 0 | 0 | 0 | 0 |  | 0 | 0 | 0 | 0 | 0 | 0 |  | 2 | 1 | 2 | 0 | 0 | 0 | 86.48 | 86.48 | 0 | 0 | 0
51 | 0 | 5 | 1385 |  | Новый подраздел | САНУЗЕЛ (служебный) | [7 empty] | 0 | 0 | 0 | 0 | 0 | 0 | 0 | 0 | 0 | 0 | 0 | [15 empty] | 0 | 0 | 0 | 0 | 0 | 0 | 0 | [70 empty] | 0
50 | 0 | 0 | 1 | 201 | 0 | ПЗ | Прямые затраты |  |  | 201 | 1 | 3 |  | 2
50 | 0 | 0 | 1 | 202 | 0 | СтМат | Стоимость материальных ресурсов |  |  | 202 | 2 | 3 |  | 2
50 | 0 | 0 | 1 | 222 | 0 | СтМатЗак | Стоимость материалов заказчика |  |  | 222 | 3 | 3 |  | 2
50 | 0 | 0 | 1 | 216 | 0 | Оборуд | Стоимость оборудования |  |  | 216 | 4 | 3 |  | 2
50 | 0 | 0 | 1 | 223 | 0 | ОборудЗак | Стоимость оборудования заказчика |  |  | 223 | 5 | 3 |  | 2
50 | 0 | 0 | 1 | 203 | 0 | ЭММ | Эксплуатация машин |  |  | 203 | 6 | 3 |  | 2
50 | 0 | 0 | 1 | 204 | 0 | ЗПМ | ЗП машинистов |  |  | 204 | 7 | 3 |  | 2
50 | 0 | 0 | 1 | 205 | 0 | ОЗП | Основная ЗП рабочих |  |  | 205 | 8 | 3 |  | 2
50 | 0 | 0 | 1 | 214 | 0 | Строит | Строительные работы с НР и СП |  |  | 214 | 9 | 3 |  | 2
50 | 0 | 0 | 1 | 215 | 0 | Монтаж | Монтажные работы с НР и СП |  |  | 215 | 10 | 3 |  | 2
50 | 0 | 0 | 1 | 217 | 0 | Прочие | Прочие работы с НР и СП |  |  | 217 | 11 | 3 |  | 2
50 | 0 | 0 | 1 | 206 | 0 | ВозврМат | Возврат материалов |  |  | 206 | 12 | 3 |  | 2
50 | 0 | 0 | 1 | 207 | 0 | ТрудСтр | Трудозатраты строителей |  |  | 207 | 13 | 3 |  | -1
50 | 0 | 0 | 1 | 208 | 0 | ТрудМаш | Трудозатраты машинистов |  |  | 208 | 14 | 3 |  | -1
50 | 0 | 0 | 1 | 209 | 0 | ТранспМат | Транспорт материалов |  |  | 209 | 15 | 3 |  | 2
50 | 0 | 0 | 1 | 210 | 0 | НР | Накладные расходы |  |  | 210 | 16 | 3 |  | 2
50 | 0 | 0 | 1 | 211 | 0 | СмПриб | Сметная прибыль |  |  | 211 | 17 | 3 |  | 2
50 | 0 | 0 | 1 | 224 | 0 | Всего | Всего с НР и СП |  |  | 224 | 18 | 3 |  | 2
5 | 0 |  | 1426 |  | Новый подраздел | ТАМБУР (вход в комнату) |  | 0 |  | 0 | [10 empty] | 0 | [53 empty] | 0 | [11 empty] | 0
52 | 0 | 5 | 1416 | 0 | Новый подраздел | ТАМБУР (вход в комнату) | [7 empty] | 0 | 0 | 0 | 0 | 0 | 0 | 0 | 0 | 0 | 0 | 0 | 0 | 0 | 0 | 0 | 0 | 0 | 0 | 0 | 0 | 0 | 0 | 0 | 0 | 0 | 0 | 0 | 0 | 0 | 0 | 0 | 0 | 0 | 0 | 0 | 0 | 0 | 0 | 0 | 0 | 0 | 0 | 0 | 0 | 0 | 0 | 0 | 0 | 0 | 0 | 0 | 0 | 0 | 0 | 0 | 0 | 0 | 0 | 0 | 0 | 0 | 0 | 0 | 0 | 0 | 0 | 0 | 0 | 0 | 0 | 0 | 0 | 0 | 0 | 0 | 0 | 0 | 0 | 0 | 0 | 0 | 0 | 0 | 0 | 0 | 0 | 0 | 0 | 0 | 0 | 0 | 0 | 0 | 0 | 0 | 0 | 0 | 0 | 0 | 0 | 0 | 0 | 0 | 0
17 | 0 | 664 | 640 | 1 | 6.61-4-7 | РЕМОНТ ШТУКАТУРКИ ПОТОЛКОВ ПО КАМНЮ И БЕТОНУ ЦЕМЕНТНО-ИЗВЕСТКОВЫМ РАСТВОРОМ ПРИ ПЛОЩАДИ ДО 1 М2 ТОЛЩИНОЙ СЛОЯ ДО 20 ММ | 100 м2 | 0.0789 | 0 |  |  |  |  | 4483.23 | 0 | 0 | 0 | 4483.23 | 0 | 22.6605 | 0 | 0 | 3765.91 | 1972.62 |  | 22950688 | 3415.64 | 0 | 0 | 0 | 3415.64 | 0 | 280.2 | 0 | 0 | 3415.64 | 0 | 0 | 0 | 3415.64 | 0 | 280.2 | 0 | 0 | 84 | 44 | 1.025 | 1 |  |  | 1 | 16.23 | 1 | 1 |  |  |  |  | 0 | 1 | ТСН-2001.6. База. Сб.61, т.4, поз.7 |  |  | 454 | 0 | 6.61-4-7 | 1 | 60 |  | 16.23 | 1 | 1 | 1 | 1 | 1 |  | 84 | 44 |  |  |  |  | 0 | 0 | [5 empty] | 0 |  | 0 | 4483.23 | 0 | 0 | 0 | 56821.7331 | 0 | 287.205 | 0 | 0 | 3765.9132 | 1972.6212 | [13 empty] | 100 | 64 | 1.025 | 1 | 1005 | 100 м2 | 100 м2 | 100 |  | 21378169 | 60 | Ремонтно-строительные работы | 0 | 1 | 454 | ТСН-2001.6-61. 61-1...61-9 | ТСН-2001.6-61-1 |  | 0 | 3415.64 | 0 | 0 | 0 | 3415.64 | 280.2 | 0 | 0 | 0 | 0 | 0 | 0 | 84 | 44 |  | 2 | 1 | 2 | 0 | 0 | 0 | 10221.76 | 10221.76 | 0 | 0 | 0
18 | 0 | 664 |  | 1,1 | 1.3-2-14 | РАСТВОРЫ ЦЕМЕНТНО-ИЗВЕСТКОВЫЕ, МАРКА 100 | м3 | 0.18226 | 2.31 |  |  |  |  | 558.89 | 558.89 | 0 | 0 | 0 | 0 | 0 | 0 | 0 | 0 | 0 |  | 22950688 | 477.64 | 477.64 | 0 | 0 | 0 | 0 | 0 | 0 | 0 | 477.64 | 477.64 | 0 | 0 | 0 | 0 | 0 | 0 | 0 | 0 | 0 | 1 | 1 |  |  | 1 | 1 | 1 | 6.42 |  |  |  |  | 3 | 1 | ТСН-2001.1. Доп.14. Р.3, о.2, поз.14 |  |  | 454 | 0 | 1.3-2-14 | 1 | 60 |  | 1 | 1 | 1 | 1 | 1 | 1 |  | 0 | 0 |  |  |  |  | 0 | 0 | [5 empty] | 0 |  | 0 | 558.89 | 3066.4488 | 0 | 0 | 0 | 0 | 0 | 0 | 0 | 0 | 0 | [13 empty] | 100 | 64 | 1.025 | 1 | 1007 | м3 | м3 | 1 |  | 21378169 | 60 | Ремонтно-строительные работы | 0 | 1 | 454 | ТСН-2001.6-61. 61-1...61-9 | ТСН-2001.6-61-1 |  | 0 | 477.64 | 477.64 | 0 | 0 | 0 | 0 | 0 |  | 0 | 0 | 0 | 0 | 0 | 0 |  | 2 | 1 | 2 | 0 | 0 | 0 | 558.89 | 558.89 | 0 | 0 | 0
17 | 0 | 673 | 649 | 2 | 6.62-36-1 | ОКРАШИВАНИЕ РАНЕЕ ОКРАШЕННЫХ ПОВЕРХНОСТЕЙ ПОТОЛКОВ ВОДОЭМУЛЬСИОННЫМИ СОСТАВАМИ, РАНЕЕ ОКРАШЕННЫХ ИЗВЕСТКОВОЙ ИЛИ КЛЕЕВОЙ КРАСКОЙ С РАСЧИСТКОЙ СТАРОЙ КРАСКИ ДО 10 % | 100 м2 | 0.264 | 0 |  |  |  |  | 1204.38 | 174.58 | 10.63 | 4.66 | 1019.17 | 0 | 5.5473 | 0 | 0 | 856.1 | 448.43 |  | 22950688 | 430.46 | 193.93 | 4.47 | 1.06 | 232.06 | 0 | 20.5 | 0 | 0 | 430.46 | 193.93 | 4.47 | 1.06 | 232.06 | 0 | 20.5 | 0 | 0 | 84 | 44 | 1.025 | 1 |  |  | 1 | 16.23 | 8.79 | 3.41 |  |  |  |  | 0 | 1 | ТСН-2001.6. Доп.19. Сб.62, т.36, поз.1 |  |  | 478 | 0 | 6.62-36-1 | 1 | 60 |  | 16.23 | 1 | 1 | 1 | 1 | 1 |  | 84 | 44 |  |  |  |  | 0 | 0 | [5 empty] | 0 |  | 0 | 1204.38 | 661.3013 | 40.2736 | 17.6339 | 3860.4921 | 0 | 21.0125 | 0 | 0 | 856.1028 | 448.4348 | [13 empty] | 100 | 64 | 1.025 | 1 | 1005 | 100 м2 | 100 м2 | 100 |  | 21378193 | 60 | Ремонтно-строительные работы | 0 | 1 | 478 | ТСН-2001.6-62. 62-31...62-41 | ТСН-2001.6-62-13 |  | 0 | 430.46 | 193.93 | 4.47 | 1.06 | 232.06 | 20.5 | 0 | 0 | 0 | 0 | 0 | 0 | 84 | 44 |  | 2 | 1 | 2 | 0 | 7.78 | 0 | 2516.69 | 2516.69 | 0 | 0 | 0
18 | 0 | 669 |  | 2,1 | 1.1-1-1487 | ШПАТЛЕВКА МАСЛЯНО-КЛЕЕВАЯ УНИВЕРСАЛЬНАЯ | т | 0.001452 | 0.0055 |  |  |  |  | 22.5 | 22.5 | 0 | 0 | 0 | 0 | 0 | 0 | 0 | 0 | 0 |  | 22950688 | 2278.84 | 2278.84 | 0 | 0 | 0 | 0 | 0 | 0 | 0 | 2278.84 | 2278.84 | 0 | 0 | 0 | 0 | 0 | 0 | 0 | 0 | 0 | 1 | 1 |  |  | 1 | 1 | 1 | 6.8 |  |  |  |  | 3 | 1 | ТСН-2001.1. База. Р.1, о.1, поз.1487 |  |  | 478 | 0 | 1.1-1-1487 | 1 | 60 |  | 1 | 1 | 1 | 1 | 1 | 1 |  | 0 | 0 |  |  |  |  | 0 | 0 | [5 empty] | 0 |  | 0 | 22.5 | 15496.112 | 0 | 0 | 0 | 0 | 0 | 0 | 0 | 0 | 0 | [13 empty] | 100 | 64 | 1.025 | 1 | 1009 | т | т | 1000 |  | 21378193 | 60 | Ремонтно-строительные работы | 0 | 1 | 478 | ТСН-2001.6-62. 62-31...62-41 | ТСН-2001.6-62-13 |  | 0 | 2278.84 | 2278.84 | 0 | 0 | 0 | 0 | 0 |  | 0 | 0 | 0 | 0 | 0 | 0 |  | 2 | 1 | 2 | 0 | 0 | 0 | 22.5 | 22.5 | 0 | 0 | 0
18 | 0 | 671 |  | 2,2 | 1.1-1-438 | КРАСКИ ВОДНО-ДИСПЕРСИОННЫЕ ПОЛИВИНИЛАЦЕТАТНЫЕ, БЕЛЫЕ, МАРКА ВД-ВА-17 | т | 0.016632 | 0.063 |  |  |  |  | 761.04 | 761.04 | 0 | 0 | 0 | 0 | 0 | 0 | 0 | 0 | 0 |  | 22950688 | 22652.13 | 22652.13 | 0 | 0 | 0 | 0 | 0 | 0 | 0 | 22652.13 | 22652.13 | 0 | 0 | 0 | 0 | 0 | 0 | 0 | 0 | 0 | 1 | 1 |  |  | 1 | 1 | 1 | 2.02 |  |  |  |  | 3 | 1 | ТСН-2001.1. База. Р.1, о.1, поз.438 |  |  | 478 | 0 | 1.1-1-438 | 1 | 60 |  | 1 | 1 | 1 | 1 | 1 | 1 |  | 0 | 0 |  |  |  |  | 0 | 0 | [5 empty] | 0 |  | 0 | 761.04 | 45757.3026 | 0 | 0 | 0 | 0 | 0 | 0 | 0 | 0 | 0 | [13 empty] | 100 | 64 | 1.025 | 1 | 1009 | т | т | 1000 |  | 21378193 | 60 | Ремонтно-строительные работы | 0 | 1 | 478 | ТСН-2001.6-62. 62-31...62-41 | ТСН-2001.6-62-13 |  | 0 | 22652.13 | 22652.13 | 0 | 0 | 0 | 0 | 0 |  | 0 | 0 | 0 | 0 | 0 | 0 |  | 2 | 1 | 2 | 0 | 0 | 0 | 761.04 | 761.04 | 0 | 0 | 0
51 | 0 | 5 | 1416 |  | Новый подраздел | ТАМБУР (вход в комнату) | [7 empty] | 0 | 0 | 0 | 0 | 0 | 0 | 0 | 0 | 0 | 0 | 0 | [15 empty] | 0 | 0 | 0 | 0 | 0 | 0 | 0 | [70 empty] | 0
50 | 0 | 0 | 1 | 201 | 0 | ПЗ | Прямые затраты |  |  | 201 | 1 | 3 |  | 2
50 | 0 | 0 | 1 | 202 | 0 | СтМат | Стоимость материальных ресурсов |  |  | 202 | 2 | 3 |  | 2
50 | 0 | 0 | 1 | 222 | 0 | СтМатЗак | Стоимость материалов заказчика |  |  | 222 | 3 | 3 |  | 2
50 | 0 | 0 | 1 | 216 | 0 | Оборуд | Стоимость оборудования |  |  | 216 | 4 | 3 |  | 2
50 | 0 | 0 | 1 | 223 | 0 | ОборудЗак | Стоимость оборудования заказчика |  |  | 223 | 5 | 3 |  | 2
50 | 0 | 0 | 1 | 203 | 0 | ЭММ | Эксплуатация машин |  |  | 203 | 6 | 3 |  | 2
50 | 0 | 0 | 1 | 204 | 0 | ЗПМ | ЗП машинистов |  |  | 204 | 7 | 3 |  | 2
50 | 0 | 0 | 1 | 205 | 0 | ОЗП | Основная ЗП рабочих |  |  | 205 | 8 | 3 |  | 2
50 | 0 | 0 | 1 | 214 | 0 | Строит | Строительные работы с НР и СП |  |  | 214 | 9 | 3 |  | 2
50 | 0 | 0 | 1 | 215 | 0 | Монтаж | Монтажные работы с НР и СП |  |  | 215 | 10 | 3 |  | 2
50 | 0 | 0 | 1 | 217 | 0 | Прочие | Прочие работы с НР и СП |  |  | 217 | 11 | 3 |  | 2
50 | 0 | 0 | 1 | 206 | 0 | ВозврМат | Возврат материалов |  |  | 206 | 12 | 3 |  | 2
50 | 0 | 0 | 1 | 207 | 0 | ТрудСтр | Трудозатраты строителей |  |  | 207 | 13 | 3 |  | -1
50 | 0 | 0 | 1 | 208 | 0 | ТрудМаш | Трудозатраты машинистов |  |  | 208 | 14 | 3 |  | -1
50 | 0 | 0 | 1 | 209 | 0 | ТранспМат | Транспорт материалов |  |  | 209 | 15 | 3 |  | 2
50 | 0 | 0 | 1 | 210 | 0 | НР | Накладные расходы |  |  | 210 | 16 | 3 |  | 2
50 | 0 | 0 | 1 | 211 | 0 | СмПриб | Сметная прибыль |  |  | 211 | 17 | 3 |  | 2
50 | 0 | 0 | 1 | 224 | 0 | Всего | Всего с НР и СП |  |  | 224 | 18 | 3 |  | 2
5 | 0 |  | 1457 |  | Новый подраздел | КУХНЯ |  | 0 |  | 0 | [10 empty] | 0 | [53 empty] | 0 | [11 empty] | 0
52 | 0 | 5 | 1447 | 0 | Новый подраздел | КУХНЯ | [7 empty] | 0 | 0 | 0 | 0 | 0 | 0 | 0 | 0 | 0 | 0 | 0 | 0 | 0 | 0 | 0 | 0 | 0 | 0 | 0 | 0 | 0 | 0 | 0 | 0 | 0 | 0 | 0 | 0 | 0 | 0 | 0 | 0 | 0 | 0 | 0 | 0 | 0 | 0 | 0 | 0 | 0 | 0 | 0 | 0 | 0 | 0 | 0 | 0 | 0 | 0 | 0 | 0 | 0 | 0 | 0 | 0 | 0 | 0 | 0 | 0 | 0 | 0 | 0 | 0 | 0 | 0 | 0 | 0 | 0 | 0 | 0 | 0 | 0 | 0 | 0 | 0 | 0 | 0 | 0 | 0 | 0 | 0 | 0 | 0 | 0 | 0 | 0 | 0 | 0 | 0 | 0 | 0 | 0 | 0 | 0 | 0 | 0 | 0 | 0 | 0 | 0 | 0 | 0 | 0
17 | 0 | 676 | 652 | 1 | 6.61-4-7 | РЕМОНТ ШТУКАТУРКИ ПОТОЛКОВ ПО КАМНЮ И БЕТОНУ ЦЕМЕНТНО-ИЗВЕСТКОВЫМ РАСТВОРОМ ПРИ ПЛОЩАДИ ДО 1 М2 ТОЛЩИНОЙ СЛОЯ ДО 20 ММ | 100 м2 | 0.03849 | 0 |  |  |  |  | 2187.07 | 0 | 0 | 0 | 2187.07 | 0 | 11.0545 | 0 | 0 | 1837.14 | 962.31 |  | 22950688 | 3415.64 | 0 | 0 | 0 | 3415.64 | 0 | 280.2 | 0 | 0 | 3415.64 | 0 | 0 | 0 | 3415.64 | 0 | 280.2 | 0 | 0 | 84 | 44 | 1.025 | 1 |  |  | 1 | 16.23 | 1 | 1 |  |  |  |  | 0 | 1 | ТСН-2001.6. База. Сб.61, т.4, поз.7 |  |  | 454 | 0 | 6.61-4-7 | 1 | 60 |  | 16.23 | 1 | 1 | 1 | 1 | 1 |  | 84 | 44 |  |  |  |  | 0 | 0 | [5 empty] | 0 |  | 0 | 2187.07 | 0 | 0 | 0 | 56821.7331 | 0 | 287.205 | 0 | 0 | 1837.1388 | 962.3108 | [13 empty] | 100 | 64 | 1.025 | 1 | 1005 | 100 м2 | 100 м2 | 100 |  | 21378169 | 60 | Ремонтно-строительные работы | 0 | 1 | 454 | ТСН-2001.6-61. 61-1...61-9 | ТСН-2001.6-61-1 |  | 0 | 3415.64 | 0 | 0 | 0 | 3415.64 | 280.2 | 0 | 0 | 0 | 0 | 0 | 0 | 84 | 44 |  | 2 | 1 | 2 | 0 | 0 | 0 | 4986.52 | 4986.52 | 0 | 0 | 0
18 | 0 | 676 |  | 1,1 | 1.3-2-14 | РАСТВОРЫ ЦЕМЕНТНО-ИЗВЕСТКОВЫЕ, МАРКА 100 | м3 | 0.088912 | 2.31 |  |  |  |  | 272.64 | 272.64 | 0 | 0 | 0 | 0 | 0 | 0 | 0 | 0 | 0 |  | 22950688 | 477.64 | 477.64 | 0 | 0 | 0 | 0 | 0 | 0 | 0 | 477.64 | 477.64 | 0 | 0 | 0 | 0 | 0 | 0 | 0 | 0 | 0 | 1 | 1 |  |  | 1 | 1 | 1 | 6.42 |  |  |  |  | 3 | 1 | ТСН-2001.1. Доп.14. Р.3, о.2, поз.14 |  |  | 454 | 0 | 1.3-2-14 | 1 | 60 |  | 1 | 1 | 1 | 1 | 1 | 1 |  | 0 | 0 |  |  |  |  | 0 | 0 | [5 empty] | 0 |  | 0 | 272.64 | 3066.4488 | 0 | 0 | 0 | 0 | 0 | 0 | 0 | 0 | 0 | [13 empty] | 100 | 64 | 1.025 | 1 | 1007 | м3 | м3 | 1 |  | 21378169 | 60 | Ремонтно-строительные работы | 0 | 1 | 454 | ТСН-2001.6-61. 61-1...61-9 | ТСН-2001.6-61-1 |  | 0 | 477.64 | 477.64 | 0 | 0 | 0 | 0 | 0 |  | 0 | 0 | 0 | 0 | 0 | 0 |  | 2 | 1 | 2 | 0 | 0 | 0 | 272.64 | 272.64 | 0 | 0 | 0
17 | 0 | 685 | 661 | 2 | 6.62-36-1 | ОКРАШИВАНИЕ РАНЕЕ ОКРАШЕННЫХ ПОВЕРХНОСТЕЙ ПОТОЛКОВ ВОДОЭМУЛЬСИОННЫМИ СОСТАВАМИ, РАНЕЕ ОКРАШЕННЫХ ИЗВЕСТКОВОЙ ИЛИ КЛЕЕВОЙ КРАСКОЙ С РАСЧИСТКОЙ СТАРОЙ КРАСКИ ДО 10 % | 100 м2 | 0.128 | 0 |  |  |  |  | 583.95 | 84.65 | 5.16 | 2.26 | 494.14 | 0 | 2.6896 | 0 | 0 | 415.08 | 217.42 |  | 22950688 | 430.46 | 193.93 | 4.47 | 1.06 | 232.06 | 0 | 20.5 | 0 | 0 | 430.46 | 193.93 | 4.47 | 1.06 | 232.06 | 0 | 20.5 | 0 | 0 | 84 | 44 | 1.025 | 1 |  |  | 1 | 16.23 | 8.79 | 3.41 |  |  |  |  | 0 | 1 | ТСН-2001.6. Доп.19. Сб.62, т.36, поз.1 |  |  | 478 | 0 | 6.62-36-1 | 1 | 60 |  | 16.23 | 1 | 1 | 1 | 1 | 1 |  | 84 | 44 |  |  |  |  | 0 | 0 | [5 empty] | 0 |  | 0 | 583.95 | 661.3013 | 40.2736 | 17.6339 | 3860.4921 | 0 | 21.0125 | 0 | 0 | 415.0776 | 217.4216 | [13 empty] | 100 | 64 | 1.025 | 1 | 1005 | 100 м2 | 100 м2 | 100 |  | 21378193 | 60 | Ремонтно-строительные работы | 0 | 1 | 478 | ТСН-2001.6-62. 62-31...62-41 | ТСН-2001.6-62-13 |  | 0 | 430.46 | 193.93 | 4.47 | 1.06 | 232.06 | 20.5 | 0 | 0 | 0 | 0 | 0 | 0 | 84 | 44 |  | 2 | 1 | 2 | 0 | 3.77 | 0 | 1220.22 | 1220.22 | 0 | 0 | 0
18 | 0 | 681 |  | 2,1 | 1.1-1-1487 | ШПАТЛЕВКА МАСЛЯНО-КЛЕЕВАЯ УНИВЕРСАЛЬНАЯ | т | 0.000704 | 0.0055 |  |  |  |  | 10.91 | 10.91 | 0 | 0 | 0 | 0 | 0 | 0 | 0 | 0 | 0 |  | 22950688 | 2278.84 | 2278.84 | 0 | 0 | 0 | 0 | 0 | 0 | 0 | 2278.84 | 2278.84 | 0 | 0 | 0 | 0 | 0 | 0 | 0 | 0 | 0 | 1 | 1 |  |  | 1 | 1 | 1 | 6.8 |  |  |  |  | 3 | 1 | ТСН-2001.1. База. Р.1, о.1, поз.1487 |  |  | 478 | 0 | 1.1-1-1487 | 1 | 60 |  | 1 | 1 | 1 | 1 | 1 | 1 |  | 0 | 0 |  |  |  |  | 0 | 0 | [5 empty] | 0 |  | 0 | 10.91 | 15496.112 | 0 | 0 | 0 | 0 | 0 | 0 | 0 | 0 | 0 | [13 empty] | 100 | 64 | 1.025 | 1 | 1009 | т | т | 1000 |  | 21378193 | 60 | Ремонтно-строительные работы | 0 | 1 | 478 | ТСН-2001.6-62. 62-31...62-41 | ТСН-2001.6-62-13 |  | 0 | 2278.84 | 2278.84 | 0 | 0 | 0 | 0 | 0 |  | 0 | 0 | 0 | 0 | 0 | 0 |  | 2 | 1 | 2 | 0 | 0 | 0 | 10.91 | 10.91 | 0 | 0 | 0
18 | 0 | 683 |  | 2,2 | 1.1-1-438 | КРАСКИ ВОДНО-ДИСПЕРСИОННЫЕ ПОЛИВИНИЛАЦЕТАТНЫЕ, БЕЛЫЕ, МАРКА ВД-ВА-17 | т | 0.008064 | 0.063 |  |  |  |  | 368.99 | 368.99 | 0 | 0 | 0 | 0 | 0 | 0 | 0 | 0 | 0 |  | 22950688 | 22652.13 | 22652.13 | 0 | 0 | 0 | 0 | 0 | 0 | 0 | 22652.13 | 22652.13 | 0 | 0 | 0 | 0 | 0 | 0 | 0 | 0 | 0 | 1 | 1 |  |  | 1 | 1 | 1 | 2.02 |  |  |  |  | 3 | 1 | ТСН-2001.1. База. Р.1, о.1, поз.438 |  |  | 478 | 0 | 1.1-1-438 | 1 | 60 |  | 1 | 1 | 1 | 1 | 1 | 1 |  | 0 | 0 |  |  |  |  | 0 | 0 | [5 empty] | 0 |  | 0 | 368.99 | 45757.3026 | 0 | 0 | 0 | 0 | 0 | 0 | 0 | 0 | 0 | [13 empty] | 100 | 64 | 1.025 | 1 | 1009 | т | т | 1000 |  | 21378193 | 60 | Ремонтно-строительные работы | 0 | 1 | 478 | ТСН-2001.6-62. 62-31...62-41 | ТСН-2001.6-62-13 |  | 0 | 22652.13 | 22652.13 | 0 | 0 | 0 | 0 | 0 |  | 0 | 0 | 0 | 0 | 0 | 0 |  | 2 | 1 | 2 | 0 | 0 | 0 | 368.99 | 368.99 | 0 | 0 | 0
51 | 0 | 5 | 1447 |  | Новый подраздел | КУХНЯ | [7 empty] | 0 | 0 | 0 | 0 | 0 | 0 | 0 | 0 | 0 | 0 | 0 | [15 empty] | 0 | 0 | 0 | 0 | 0 | 0 | 0 | [70 empty] | 0
50 | 0 | 0 | 1 | 201 | 0 | ПЗ | Прямые затраты |  |  | 201 | 1 | 3 |  | 2
50 | 0 | 0 | 1 | 202 | 0 | СтМат | Стоимость материальных ресурсов |  |  | 202 | 2 | 3 |  | 2
50 | 0 | 0 | 1 | 222 | 0 | СтМатЗак | Стоимость материалов заказчика |  |  | 222 | 3 | 3 |  | 2
50 | 0 | 0 | 1 | 216 | 0 | Оборуд | Стоимость оборудования |  |  | 216 | 4 | 3 |  | 2
50 | 0 | 0 | 1 | 223 | 0 | ОборудЗак | Стоимость оборудования заказчика |  |  | 223 | 5 | 3 |  | 2
50 | 0 | 0 | 1 | 203 | 0 | ЭММ | Эксплуатация машин |  |  | 203 | 6 | 3 |  | 2
50 | 0 | 0 | 1 | 204 | 0 | ЗПМ | ЗП машинистов |  |  | 204 | 7 | 3 |  | 2
50 | 0 | 0 | 1 | 205 | 0 | ОЗП | Основная ЗП рабочих |  |  | 205 | 8 | 3 |  | 2
50 | 0 | 0 | 1 | 214 | 0 | Строит | Строительные работы с НР и СП |  |  | 214 | 9 | 3 |  | 2
50 | 0 | 0 | 1 | 215 | 0 | Монтаж | Монтажные работы с НР и СП |  |  | 215 | 10 | 3 |  | 2
50 | 0 | 0 | 1 | 217 | 0 | Прочие | Прочие работы с НР и СП |  |  | 217 | 11 | 3 |  | 2
50 | 0 | 0 | 1 | 206 | 0 | ВозврМат | Возврат материалов |  |  | 206 | 12 | 3 |  | 2
50 | 0 | 0 | 1 | 207 | 0 | ТрудСтр | Трудозатраты строителей |  |  | 207 | 13 | 3 |  | -1
50 | 0 | 0 | 1 | 208 | 0 | ТрудМаш | Трудозатраты машинистов |  |  | 208 | 14 | 3 |  | -1
50 | 0 | 0 | 1 | 209 | 0 | ТранспМат | Транспорт материалов |  |  | 209 | 15 | 3 |  | 2
50 | 0 | 0 | 1 | 210 | 0 | НР | Накладные расходы |  |  | 210 | 16 | 3 |  | 2
50 | 0 | 0 | 1 | 211 | 0 | СмПриб | Сметная прибыль |  |  | 211 | 17 | 3 |  | 2
50 | 0 | 0 | 1 | 224 | 0 | Всего | Всего с НР и СП |  |  | 224 | 18 | 3 |  | 2
5 | 0 |  | 1488 |  | Новый подраздел | ДУШЕВАЯ |  | 0 |  | 0 | [10 empty] | 0 | [53 empty] | 0 | [11 empty] | 0
52 | 0 | 5 | 1478 | 0 | Новый подраздел | ДУШЕВАЯ | [7 empty] | 0 | 0 | 0 | 0 | 0 | 0 | 0 | 0 | 0 | 0 | 0 | 0 | 0 | 0 | 0 | 0 | 0 | 0 | 0 | 0 | 0 | 0 | 0 | 0 | 0 | 0 | 0 | 0 | 0 | 0 | 0 | 0 | 0 | 0 | 0 | 0 | 0 | 0 | 0 | 0 | 0 | 0 | 0 | 0 | 0 | 0 | 0 | 0 | 0 | 0 | 0 | 0 | 0 | 0 | 0 | 0 | 0 | 0 | 0 | 0 | 0 | 0 | 0 | 0 | 0 | 0 | 0 | 0 | 0 | 0 | 0 | 0 | 0 | 0 | 0 | 0 | 0 | 0 | 0 | 0 | 0 | 0 | 0 | 0 | 0 | 0 | 0 | 0 | 0 | 0 | 0 | 0 | 0 | 0 | 0 | 0 | 0 | 0 | 0 | 0 | 0 | 0 | 0 | 0
17 | 0 | 687 | 663 | 1 | 6.54-1-6 | РАЗБОРКА ПОДВЕСНЫХ ПОТОЛКОВ ИЗ ПЛИТ "АКМИГРАН" | 100 м2 | 0.08 | 0 |  |  |  |  | 903.93 | 0 | 2.16 | 1.78 | 901.77 | 0 | 4.9083 | 0 | 0 | 640.26 | 396.78 |  | 22950688 | 665.85 | 0 | 2.5 | 1.31 | 663.35 | 0 | 58.6 | 0 | 0 | 665.85 | 0 | 2.5 | 1.31 | 663.35 | 0 | 58.6 | 0 | 0 | 71 | 44 | 1.047 | 1 |  |  | 1 | 16.23 | 10.31 | 1 |  |  |  |  | 0 | 1 | ТСН-2001.6. База. Сб.54, т.1, поз.6 |  |  | 419 | 0 | 6.54-1-6 | 1 | 60 |  | 16.23 | 1 | 1 | 1 | 1 | 1 |  | 71 | 44 |  |  |  |  | 0 | 0 | [5 empty] | 0 |  | 0 | 903.93 | 0 | 26.9864 | 22.2606 | 11272.1805 | 0 | 61.3542 | 0 | 0 | 640.2567 | 396.7788 | [13 empty] | 80 | 55 | 1.047 | 1 | 1005 | 100 м2 | 100 м2 | 100 |  | 21378134 | 60 | Ремонтно-строительные работы | 0 | 1 | 419 | ТСН-2001.6-54. 54-1...54-5 | ТСН-2001.6-54-2 |  | 0 | 665.85 | 0 | 2.5 | 1.31 | 663.35 | 58.6 | 0 | 0 | 0 | 0 | 0 | 0 | 71 | 44 |  | 2 | 1 | 2 | 0 | 2.97 | 0 | 1943.94 | 1943.94 | 0 | 0 | 0
17 | 0 | 692 | 668 | 2 | 3.10-48-1 | АНТИСЕПТИРОВАНИЕ ВОДНЫМИ РАСТВОРАМИ СТЕН | 100 м2 | 0.08 | 0 |  |  |  |  | 97.27 | 0.49 | 7.28 | 2.94 | 89.5 | 0 | 0.48078 | 0 | 0 | 78.76 | 39.38 |  | 22950688 | 81.07 | 1.63 | 13.6 | 2.16 | 65.84 | 0 | 5.74 | 0 | 0 | 81.07 | 1.63 | 13.6 | 2.16 | 65.84 | 0 | 5.74 | 0 | 0 | 88 | 44 | 1.047 | 1 |  |  | 1 | 16.23 | 6.39 | 3.79 |  |  |  |  | 0 | 1 | ТСН-2001.3. База. Сб.10, т.48, поз.1 |  |  | 81 | 0 | 3.10-48-1 | 1 | 30 |  | 16.23 | 1 | 1 | 1 | 1 | 1 |  | 88 | 44 |  |  |  |  | 0 | 0 | [5 empty] | 0 |  | 0 | 97.27 | 6.1777 | 90.9885 | 36.7045 | 1118.8066 | 0 | 6.0098 | 0 | 0 | 78.76 | 39.38 | [13 empty] | 105 | 70 | 1.047 | 1 | 1005 | 100 м2 | 100 м2 | 100 |  | 21377796 | 30 | Строительные работы | 0 | 1 | 81 | ТСН-2001.3-10. 10-1...10-69 | ТСН-2001.3-10-1 |  | 0 | 81.07 | 1.63 | 13.6 | 2.16 | 65.84 | 5.74 | 0 | 0 | 0 | 0 | 0 | 0 | 88 | 44 |  | 2 | 1 | 2 | 0 | 4.91 | 0 | 220.32 | 220.32 | 0 | 0 | 0
18 | 0 | 692 |  | 2,1 | 1.1-1-18 | АНТИСЕПТИКИ: НАТРИЙ ФТОРИСТЫЙ | т | 0.00096 | 0.012 |  |  |  |  | 133.09 | 133.09 | 0 | 0 | 0 | 0 | 0 | 0 | 0 | 0 | 0 |  | 22950688 | 8730.49 | 8730.49 | 0 | 0 | 0 | 0 | 0 | 0 | 0 | 8730.49 | 8730.49 | 0 | 0 | 0 | 0 | 0 | 0 | 0 | 0 | 0 | 1 | 1 |  |  | 1 | 1 | 1 | 15.88 |  |  |  |  | 3 | 1 | ТСН-2001.1. База. Р.1, о.1, поз.18 |  |  | 81 | 0 | 1.1-1-18 | 1 | 30 |  | 1 | 1 | 1 | 1 | 1 | 1 |  | 0 | 0 |  |  |  |  | 0 | 0 | [5 empty] | 0 |  | 0 | 133.09 | 138640.1812 | 0 | 0 | 0 | 0 | 0 | 0 | 0 | 0 | 0 | [13 empty] | 105 | 70 | 1.047 | 1 | 1009 | т | т | 1000 |  | 21377796 | 30 | Строительные работы | 0 | 1 | 81 | ТСН-2001.3-10. 10-1...10-69 | ТСН-2001.3-10-1 |  | 0 | 8730.49 | 8730.49 | 0 | 0 | 0 | 0 | 0 |  | 0 | 0 | 0 | 0 | 0 | 0 |  | 2 | 1 | 2 | 0 | 0 | 0 | 133.09 | 133.09 | 0 | 0 | 0
17 | 0 | 700 | 676 | 3 | 3.9-51-1 | МОНТАЖ ПОДВЕСНЫХ ПОТОЛКОВ ИЗ АЛЮМИНИЕВЫХ ПЕРФОРИРОВАННЫХ ИЛИ СПЛОШНЫХ РЕЕК | 100 м2 | 0.08 | 0 |  |  |  |  | 7591.88 | 157.92 | 168.27 | 95.34 | 7265.69 | 0 | 33.9144 | 0 | 0 | 5158.64 | 3196.9 |  | 22950688 | 5866.36 | 378.89 | 339.47 | 67.55 | 5148 | 0 | 390 | 0 | 0 | 5866.36 | 378.89 | 339.47 | 67.55 | 5148 | 0 | 390 | 0 | 0 | 71 | 44 | 1.087 | 1 |  |  | 1 | 16.23 | 5.7 | 5.21 |  |  |  |  | 0 | 1 | ТСН-2001.3. Доп.22. Сб.9, т.51, поз.1 |  |  | 80 | 0 | 3.9-51-1 | 1 | 30 |  | 16.23 | 1 | 1 | 1 | 1 | 1 |  | 71 | 44 |  |  |  |  | 0 | 0 | [5 empty] | 0 |  | 0 | 7591.88 | 1974.0169 | 2103.3222 | 1191.7178 | 90821.0675 | 0 | 423.93 | 0 | 0 | 5158.6399 | 3196.9036 | [13 empty] | 85 | 70 | 1.087 | 1 | 1005 | 100 м2 | 100 м2 | 100 |  | 21377795 | 30 | Строительные работы | 0 | 1 | 80 | ТСН-2001.3-9. 9-1...9-72 | ТСН-2001.3-9-1 |  | 0 | 5866.36 | 378.89 | 339.47 | 67.55 | 5148 | 390 | 0 | 0 | 0 | 0 | 0 | 0 | 71 | 44 |  | 2 | 1 | 2 | 0 | 159.22 | 0 | 16106.64 | 16106.64 | 0 | 0 | 0
18 | 0 | 700 |  | 3,1 | 1.6-2-115 | ПОТОЛКИ РЕЕЧНЫЕ ПОДВЕСНЫЕ ИЗ АЛЮМИНИЕВЫХ ПРОФИЛЕЙ С ЗАЩИТНО-ДЕКОРАТИВНЫМ ПОКРЫТИЕМ, ШИРИНА РЕЙКИ 150 ММ, С ПЕРФОРАЦИЕЙ, ОКРАШЕННЫЕ ПОРОШКОВОЙ ЭМАЛЬЮ, ЦВЕТ БЕЛЫЙ | м2 | 0 | 0 |  |  |  |  | 0 | 0 | 0 | 0 | 0 | 0 | 0 | 0 | 0 | 0 | 0 |  | 22950688 | 178.66 | 178.66 | 0 | 0 | 0 | 0 | 0 | 0 | 0 | 178.66 | 178.66 | 0 | 0 | 0 | 0 | 0 | 0 | 0 | 0 | 0 | 1 | 1 |  |  | 1 | 1 | 1 | 3.02 |  |  |  |  | 3 | 1 | ТСН-2001.1. База. Р.6, о.2, поз.115 |  |  | 80 | 0 | 1.6-2-115 | 1 | 30 |  | 1 | 1 | 1 | 1 | 1 | 1 |  | 0 | 0 |  |  |  |  | 0 | 0 | [5 empty] | 0 |  | 0 | 0 | 539.5532 | 0 | 0 | 0 | 0 | 0 | 0 | 0 | 0 | 0 | [13 empty] | 85 | 70 | 1.087 | 1 | 1005 | м2 | м2 | 1 |  | 21377795 | 30 | Строительные работы | 0 | 1 | 80 | ТСН-2001.3-9. 9-1...9-72 | ТСН-2001.3-9-1 |  | 0 | 178.66 | 178.66 | 0 | 0 | 0 | 0 | 0 |  | 0 | 0 | 0 | 0 | 0 | 0 |  | 2 | 1 | 2 | 0 | 0 | 0 | 0 | 0 | 0 | 0 | 0
51 | 0 | 5 | 1478 |  | Новый подраздел | ДУШЕВАЯ | [7 empty] | 0 | 0 | 0 | 0 | 0 | 0 | 0 | 0 | 0 | 0 | 0 | [15 empty] | 0 | 0 | 0 | 0 | 0 | 0 | 0 | [70 empty] | 0
50 | 0 | 0 | 1 | 201 | 0 | ПЗ | Прямые затраты |  |  | 201 | 1 | 3 |  | 2
50 | 0 | 0 | 1 | 202 | 0 | СтМат | Стоимость материальных ресурсов |  |  | 202 | 2 | 3 |  | 2
50 | 0 | 0 | 1 | 222 | 0 | СтМатЗак | Стоимость материалов заказчика |  |  | 222 | 3 | 3 |  | 2
50 | 0 | 0 | 1 | 216 | 0 | Оборуд | Стоимость оборудования |  |  | 216 | 4 | 3 |  | 2
50 | 0 | 0 | 1 | 223 | 0 | ОборудЗак | Стоимость оборудования заказчика |  |  | 223 | 5 | 3 |  | 2
50 | 0 | 0 | 1 | 203 | 0 | ЭММ | Эксплуатация машин |  |  | 203 | 6 | 3 |  | 2
50 | 0 | 0 | 1 | 204 | 0 | ЗПМ | ЗП машинистов |  |  | 204 | 7 | 3 |  | 2
50 | 0 | 0 | 1 | 205 | 0 | ОЗП | Основная ЗП рабочих |  |  | 205 | 8 | 3 |  | 2
50 | 0 | 0 | 1 | 214 | 0 | Строит | Строительные работы с НР и СП |  |  | 214 | 9 | 3 |  | 2
50 | 0 | 0 | 1 | 215 | 0 | Монтаж | Монтажные работы с НР и СП |  |  | 215 | 10 | 3 |  | 2
50 | 0 | 0 | 1 | 217 | 0 | Прочие | Прочие работы с НР и СП |  |  | 217 | 11 | 3 |  | 2
50 | 0 | 0 | 1 | 206 | 0 | ВозврМат | Возврат материалов |  |  | 206 | 12 | 3 |  | 2
50 | 0 | 0 | 1 | 207 | 0 | ТрудСтр | Трудозатраты строителей |  |  | 207 | 13 | 3 |  | -1
50 | 0 | 0 | 1 | 208 | 0 | ТрудМаш | Трудозатраты машинистов |  |  | 208 | 14 | 3 |  | -1
50 | 0 | 0 | 1 | 209 | 0 | ТранспМат | Транспорт материалов |  |  | 209 | 15 | 3 |  | 2
50 | 0 | 0 | 1 | 210 | 0 | НР | Накладные расходы |  |  | 210 | 16 | 3 |  | 2
50 | 0 | 0 | 1 | 211 | 0 | СмПриб | Сметная прибыль |  |  | 211 | 17 | 3 |  | 2
50 | 0 | 0 | 1 | 224 | 0 | Всего | Всего с НР и СП |  |  | 224 | 18 | 3 |  | 2
51 | 0 | 4 | 1288 |  | Новый раздел | ПОТОЛОК | [7 empty] | 0 | 0 | 0 | 0 | 0 | 0 | 0 | 0 | 0 | 0 | 0 | [15 empty] | 0 | 0 | 0 | 0 | 0 | 0 | 0 | [70 empty] | 0
50 | 0 | 0 | 1 | 201 | 0 | ПЗ | Прямые затраты |  |  | 201 | 1 | 3 |  | 2
50 | 0 | 0 | 1 | 202 | 0 | СтМат | Стоимость материальных ресурсов |  |  | 202 | 2 | 3 |  | 2
50 | 0 | 0 | 1 | 222 | 0 | СтМатЗак | Стоимость материалов заказчика |  |  | 222 | 3 | 3 |  | 2
50 | 0 | 0 | 1 | 216 | 0 | Оборуд | Стоимость оборудования |  |  | 216 | 4 | 3 |  | 2
50 | 0 | 0 | 1 | 223 | 0 | ОборудЗак | Стоимость оборудования заказчика |  |  | 223 | 5 | 3 |  | 2
50 | 0 | 0 | 1 | 203 | 0 | ЭММ | Эксплуатация машин |  |  | 203 | 6 | 3 |  | 2
50 | 0 | 0 | 1 | 204 | 0 | ЗПМ | ЗП машинистов |  |  | 204 | 7 | 3 |  | 2
50 | 0 | 0 | 1 | 205 | 0 | ОЗП | Основная ЗП рабочих |  |  | 205 | 8 | 3 |  | 2
50 | 0 | 0 | 1 | 214 | 0 | Строит | Строительные работы с НР и СП |  |  | 214 | 9 | 3 |  | 2
50 | 0 | 0 | 1 | 215 | 0 | Монтаж | Монтажные работы с НР и СП |  |  | 215 | 10 | 3 |  | 2
50 | 0 | 0 | 1 | 217 | 0 | Прочие | Прочие работы с НР и СП |  |  | 217 | 11 | 3 |  | 2
50 | 0 | 0 | 1 | 206 | 0 | ВозврМат | Возврат материалов |  |  | 206 | 12 | 3 |  | 2
50 | 0 | 0 | 1 | 207 | 0 | ТрудСтр | Трудозатраты строителей |  |  | 207 | 13 | 3 |  | -1
50 | 0 | 0 | 1 | 208 | 0 | ТрудМаш | Трудозатраты машинистов |  |  | 208 | 14 | 3 |  | -1
50 | 0 | 0 | 1 | 209 | 0 | ТранспМат | Транспорт материалов |  |  | 209 | 15 | 3 |  | 2
50 | 0 | 0 | 1 | 210 | 0 | НР | Накладные расходы |  |  | 210 | 16 | 3 |  | 2
50 | 0 | 0 | 1 | 211 | 0 | СмПриб | Сметная прибыль |  |  | 211 | 17 | 3 |  | 2
50 | 0 | 0 | 1 | 224 | 0 | Всего | Всего с НР и СП |  |  | 224 | 18 | 3 |  | 2
4 | 0 |  | 1802 |  | Новый раздел | ПОЛЫ |  | 0 |  | 0 | [10 empty] | 0 | [53 empty] | 0 | [11 empty] | 0
52 | 0 | 4 | 1530 | 0 | Новый раздел | ПОЛЫ | [7 empty] | 0 | 0 | 0 | 0 | 0 | 0 | 0 | 0 | 0 | 0 | 0 | 0 | 0 | 0 | 0 | 0 | 0 | 0 | 0 | 0 | 0 | 0 | 0 | 0 | 0 | 0 | 0 | 0 | 0 | 0 | 0 | 0 | 0 | 0 | 0 | 0 | 0 | 0 | 0 | 0 | 0 | 0 | 0 | 0 | 0 | 0 | 0 | 0 | 0 | 0 | 0 | 0 | 0 | 0 | 0 | 0 | 0 | 0 | 0 | 0 | 0 | 0 | 0 | 0 | 0 | 0 | 0 | 0 | 0 | 0 | 0 | 0 | 0 | 0 | 0 | 0 | 0 | 0 | 0 | 0 | 0 | 0 | 0 | 0 | 0 | 0 | 0 | 0 | 0 | 0 | 0 | 0 | 0 | 0 | 0 | 0 | 0 | 0 | 0 | 0 | 0 | 0 | 0 | 0
5 | 0 |  | 1553 |  | Новый подраздел | КОРИДОР ОБЩЕГО ПОЛЬЗОВАНИЯ |  | 0 |  | 0 | [10 empty] | 0 | [53 empty] | 0 | [11 empty] | 0
52 | 0 | 5 | 1534 | 0 | Новый подраздел | КОРИДОР ОБЩЕГО ПОЛЬЗОВАНИЯ | [7 empty] | 0 | 0 | 0 | 0 | 0 | 0 | 0 | 0 | 0 | 0 | 0 | 0 | 0 | 0 | 0 | 0 | 0 | 0 | 0 | 0 | 0 | 0 | 0 | 0 | 0 | 0 | 0 | 0 | 0 | 0 | 0 | 0 | 0 | 0 | 0 | 0 | 0 | 0 | 0 | 0 | 0 | 0 | 0 | 0 | 0 | 0 | 0 | 0 | 0 | 0 | 0 | 0 | 0 | 0 | 0 | 0 | 0 | 0 | 0 | 0 | 0 | 0 | 0 | 0 | 0 | 0 | 0 | 0 | 0 | 0 | 0 | 0 | 0 | 0 | 0 | 0 | 0 | 0 | 0 | 0 | 0 | 0 | 0 | 0 | 0 | 0 | 0 | 0 | 0 | 0 | 0 | 0 | 0 | 0 | 0 | 0 | 0 | 0 | 0 | 0 | 0 | 0 | 0 | 0
17 | 0 | 704 | 680 | 1 | 6.57-2-7 | РАЗБОРКА ПОКРЫТИЙ ИЗ КЕРАМИЧЕСКИХ ПЛИТОК | 100 м2 | 0.888 | 0 |  |  |  |  | 12244.66 | 0 | 457.41 | 290.48 | 11787.25 | 0 | 64.9607 | 0 | 0 | 8368.95 | 5186.39 |  | 22950688 | 845.63 | 0 | 64.48 | 19.25 | 781.15 | 0 | 69.87 | 0 | 0 | 845.63 | 0 | 64.48 | 19.25 | 781.15 | 0 | 69.87 | 0 | 0 | 71 | 44 | 1.047 | 1 |  |  | 1 | 16.23 | 7.63 | 1 |  |  |  |  | 0 | 1 | ТСН-2001.6. База. Сб.57, т.2, поз.7 |  |  | 439 | 0 | 6.57-2-7 | 1 | 60 |  | 16.23 | 1 | 1 | 1 | 1 | 1 |  | 71 | 44 |  |  |  |  | 0 | 0 | [5 empty] | 0 |  | 0 | 12244.66 | 0 | 515.1056 | 327.1116 | 13273.9335 | 0 | 73.1539 | 0 | 0 | 8368.9475 | 5186.39 | [13 empty] | 80 | 55 | 1.047 | 1 | 1005 | 100 м2 | 100 м2 | 100 |  | 21378154 | 60 | Ремонтно-строительные работы | 0 | 1 | 439 | ТСН-2001.6-57. 57-1...57-5 | ТСН-2001.6-57-1 |  | 0 | 845.63 | 0 | 64.48 | 19.25 | 781.15 | 69.87 | 0 | 0 | 0 | 0 | 0 | 0 | 71 | 44 |  | 2 | 1 | 2 | 0 | 485.1 | 0 | 26285.1 | 26285.1 | 0 | 0 | 0
17 | 0 | 708 | 684 | 2 | 6.57-2-8 | РАЗБОРКА ЦЕМЕНТНЫХ ПОКРЫТИЙ, ТОЛЩИНА 30 ММ | 100 м2 | 0.888 | 0 |  |  |  |  | 7453.79 | 0 | 3303.69 | 2098.21 | 4150.1 | 0 | 22.8715 | 0 | 0 | 2946.57 | 1826.04 |  | 22950688 | 740.74 | 0 | 465.71 | 139.05 | 275.03 | 0 | 24.6 | 0 | 0 | 740.74 | 0 | 465.71 | 139.05 | 275.03 | 0 | 24.6 | 0 | 0 | 71 | 44 | 1.047 | 1 |  |  | 1 | 16.23 | 7.63 | 1 |  |  |  |  | 0 | 1 | ТСН-2001.6. База. Сб.57, т.2, поз.8 |  |  | 439 | 0 | 6.57-2-8 | 1 | 60 |  | 16.23 | 1 | 1 | 1 | 1 | 1 |  | 71 | 44 |  |  |  |  | 0 | 0 | [5 empty] | 0 |  | 0 | 7453.79 | 0 | 3720.3756 | 2362.8502 | 4673.5325 | 0 | 25.7562 | 0 | 0 | 2946.571 | 1826.044 | [13 empty] | 80 | 55 | 1.047 | 1 | 1005 | 100 м2 | 100 м2 | 100 |  | 21378154 | 60 | Ремонтно-строительные работы | 0 | 1 | 439 | ТСН-2001.6-57. 57-1...57-5 | ТСН-2001.6-57-1 |  | 0 | 740.74 | 0 | 465.71 | 139.05 | 275.03 | 24.6 | 0 | 0 | 0 | 0 | 0 | 0 | 71 | 44 |  | 2 | 1 | 2 | 0 | 3504.01 | 0 | 15730.41 | 15730.41 | 0 | 0 | 0
17 | 0 | 712 | 688 | 6 | 3.11-10-1 | УСТРОЙСТВО СТЯЖЕК ЦЕМЕНТНЫХ ТОЛЩИНОЙ 20 ММ | 100 м2 | 0.888 | 0 |  |  |  |  | 3762.98 | 83.3 | 14.87 | 4.68 | 3664.81 | 0 | 21.6907 | 0 | 0 | 3225.03 | 1612.52 |  | 22950688 | 280.21 | 24.75 | 12.59 | 0.31 | 242.87 | 0 | 23.33 | 0 | 0 | 280.21 | 24.75 | 12.59 | 0.31 | 242.87 | 0 | 23.33 | 0 | 0 | 88 | 44 | 1.047 | 1 |  |  | 1 | 16.23 | 1.27 | 3.79 |  |  |  |  | 0 | 1 | ТСН-2001.3. Доп.11. Сб.11, т.10, поз.1 |  |  | 89 | 0 | 3.11-10-1 | 1 | 30 |  | 16.23 | 1 | 1 | 1 | 1 | 1 |  | 88 | 44 |  |  |  |  | 0 | 0 | [5 empty] | 0 |  | 0 | 3762.98 | 93.8025 | 16.7408 | 5.2678 | 4127.0438 | 0 | 24.4265 | 0 | 0 | 3225.0328 | 1612.5164 | [13 empty] | 104 | 70 | 1.047 | 1 | 1005 | 100 м2 | 100 м2 | 100 |  | 21377804 | 30 | Строительные работы | 0 | 1 | 89 | ТСН-2001.3-11. 11-4...11-11 (доп. 11) | ТСН-2001.3-11-2 |  | 0 | 280.21 | 24.75 | 12.59 | 0.31 | 242.87 | 23.33 | 0 | 0 | 0 | 0 | 0 | 0 | 88 | 44 |  | 2 | 1 | 2 | 0 | 7.82 | 0 | 8608.35 | 8608.35 | 0 | 0 | 0
18 | 0 | 712 |  | 6,1 | 1.3-2-5 | РАСТВОРЫ ЦЕМЕНТНЫЕ, МАРКА 100 | м3 | 1.8115 | 2.04 |  |  |  |  | 5050.6 | 5050.6 | 0 | 0 | 0 | 0 | 0 | 0 | 0 | 0 | 0 |  | 22950688 | 451.14 | 451.14 | 0 | 0 | 0 | 0 | 0 | 0 | 0 | 451.14 | 451.14 | 0 | 0 | 0 | 0 | 0 | 0 | 0 | 0 | 0 | 1 | 1 |  |  | 1 | 1 | 1 | 6.18 |  |  |  |  | 3 | 1 | ТСН-2001.1. Доп.14. Р.3, о.2, поз.5 |  |  | 89 | 0 | 1.3-2-5 | 1 | 30 |  | 1 | 1 | 1 | 1 | 1 | 1 |  | 0 | 0 |  |  |  |  | 0 | 0 | [5 empty] | 0 |  | 0 | 5050.6 | 2788.0452 | 0 | 0 | 0 | 0 | 0 | 0 | 0 | 0 | 0 | [13 empty] | 104 | 70 | 1.047 | 1 | 1007 | м3 | м3 | 1 |  | 21377804 | 30 | Строительные работы | 0 | 1 | 89 | ТСН-2001.3-11. 11-4...11-11 (доп. 11) | ТСН-2001.3-11-2 |  | 0 | 451.14 | 451.14 | 0 | 0 | 0 | 0 | 0 |  | 0 | 0 | 0 | 0 | 0 | 0 |  | 2 | 1 | 2 | 0 | 0 | 0 | 5050.6 | 5050.6 | 0 | 0 | 0
17 | 0 | 715 | 691 | 7 | 3.11-10-2 | ДОБАВЛЯЕТСЯ ИЛИ ИСКЛЮЧАЕТСЯ НА КАЖДЫЕ 5 ММ ИЗМЕНЕНИЯ ТОЛЩИНЫ СТЯЖКИ К ПОЗ. 11-10-1 | 100 м2 | 0.888 | 0 |  |  |  |  | 143.41 | 0 | 7.6 | 2.41 | 135.81 | 0 | 0.81817 | 0 | 0 | 119.51 | 59.76 |  | 22950688 | 15.44 | 0 | 6.44 | 0.16 | 9 | 0 | 0.88 | 0 | 0 | 7.72 | 0 | 3.22 | 0.08 | 4.5 | 0 | 0.44 | 0 | 0 | 88 | 44 | 1.047 | 1 |  |  | 1 | 16.23 | 1.27 | 1 |  |  |  |  | 0 | 1 | ТСН-2001.3. Доп.11. Сб.11, т.10, поз.2 |  |  | 89 | 0 | 3.11-10-2 | 1 | 30 |  | 16.23 | 1 | 1 | 1 | 1 | 1 |  | 88 | 44 |  |  |  |  | 0 | 0 | [5 empty] | 0 |  | 0 | 143.41 | 0 | 8.5632 | 2.7188 | 152.9353 | 0 | 0.92136 | 0 | 0 | 119.5128 | 59.7564 |  |  |  |  | *2 | *2 | *2 |  | *2 | *2 |  |  |  | 104 | 70 | 1.047 | 1 | 1005 | 100 м2 | 100 м2 | 100 |  | 21377804 | 30 | Строительные работы | 0 | 1 | 89 | ТСН-2001.3-11. 11-4...11-11 (доп. 11) | ТСН-2001.3-11-2 |  | 0 | 7.72 | 0 | 3.22 | 0.08 | 4.5 | 0.44 | 0 | 0 | 0 | 0 | 0 | 0 | 88 | 44 |  | 2 | 1 | 2 | 0 | 4.02 | 0 | 326.7 | 326.7 | 0 | 0 | 0
18 | 0 | 715 |  | 7,1 | 1.3-2-5 | РАСТВОРЫ ЦЕМЕНТНЫЕ, МАРКА 100 | м3 | 0.45288 | 0.51 |  |  |  |  | 1262.65 | 1262.65 | 0 | 0 | 0 | 0 | 0 | 0 | 0 | 0 | 0 |  | 22950688 | 451.14 | 451.14 | 0 | 0 | 0 | 0 | 0 | 0 | 0 | 451.14 | 451.14 | 0 | 0 | 0 | 0 | 0 | 0 | 0 | 0 | 0 | 1 | 1 |  |  | 1 | 1 | 1 | 6.18 |  |  |  |  | 3 | 1 | ТСН-2001.1. Доп.14. Р.3, о.2, поз.5 |  |  | 89 | 0 | 1.3-2-5 | 1 | 30 |  | 1 | 1 | 1 | 1 | 1 | 1 |  | 0 | 0 |  |  |  |  | 0 | 0 | [5 empty] | 0 |  | 0 | 1262.65 | 2788.0452 | 0 | 0 | 0 | 0 | 0 | 0 | 0 | 0 | 0 | [13 empty] | 104 | 70 | 1.047 | 1 | 1007 | м3 | м3 | 1 |  | 21377804 | 30 | Строительные работы | 0 | 1 | 89 | ТСН-2001.3-11. 11-4...11-11 (доп. 11) | ТСН-2001.3-11-2 |  | 0 | 451.14 | 451.14 | 0 | 0 | 0 | 0 | 0 |  | 0 | 0 | 0 | 0 | 0 | 0 |  | 2 | 1 | 2 | 0 | 0 | 0 | 1262.65 | 1262.65 | 0 | 0 | 0
17 | 0 | 724 | 700 | 8 | 3.11-36-1 | УСТРОЙСТВО ПОЛОВ ИЗ КЕРАМИЧЕСКИХ КРУПНОРАЗМЕРНЫХ ПЛИТОК ТИПА КЕРАМОГРАНИТ НА КЛЕЕ ИЗ СУХИХ СМЕСЕЙ ТОЛЩИНОЙ СЛОЯ 4 ММ С ЗАТИРКОЙ ШВОВ | 100 м2 | 0.888 | 0 |  |  |  |  | 16696.55 | 925.89 | 877.51 | 188.77 | 14893.15 | 0 | 78.1722 | 0 | 0 | 13105.97 | 6552.99 |  | 22950688 | 1786.53 | 699.78 | 99.77 | 12.51 | 986.98 | 0 | 84.08 | 0 | 0 | 1786.53 | 699.78 | 99.77 | 12.51 | 986.98 | 0 | 84.08 | 0 | 0 | 88 | 44 | 1.047 | 1 |  |  | 1 | 16.23 | 9.46 | 1.49 |  |  |  |  | 0 | 1 | ТСН-2001.3. Доп.9. Сб.11, т.36, поз.1 |  |  | 92 | 0 | 3.11-36-1 | 1 | 30 |  | 16.23 | 1 | 1 | 1 | 1 | 1 |  | 88 | 44 |  |  |  |  | 0 | 0 | [5 empty] | 0 |  | 0 | 16696.55 | 1042.6722 | 988.1839 | 212.5801 | 16771.5636 | 0 | 88.0318 | 0 | 0 | 13105.972 | 6552.986 | [13 empty] | 104 | 70 | 1.047 | 1 | 1005 | 100 м2 | 100 м2 | 100 |  | 21377807 | 30 | Строительные работы | 0 | 1 | 92 | ТСН-2001.3-11. 11-36 | ТСН-2001.3-11-5 |  | 0 | 1786.53 | 699.78 | 99.77 | 12.51 | 986.98 | 84.08 | 0 | 0 | 0 | 0 | 0 | 0 | 88 | 44 |  | 2 | 1 | 2 | 0 | 315.25 | 0 | 36670.76 | 36670.76 | 0 | 0 | 0
18 | 0 | 724 |  | 8,1 | 1.3-2-50 | СМЕСИ СУХИЕ ФУГОВОЧНЫЕ ДЛЯ ЗАДЕЛКИ ШВОВ МЕЖДУ ПЛИТКАМИ (РАЗЛИЧНАЯ ЦВЕТОВАЯ ГАММА): В7,5 (М100), F50, КРУПНОСТЬ ЗАПОЛНИТЕЛЯ 0,3 ММ | т | 0 | 0 |  |  |  |  | 0 | 0 | 0 | 0 | 0 | 0 | 0 | 0 | 0 | 0 | 0 |  | 22950688 | 5986.03 | 5986.03 | 0 | 0 | 0 | 0 | 0 | 0 | 0 | 5986.03 | 5986.03 | 0 | 0 | 0 | 0 | 0 | 0 | 0 | 0 | 0 | 1 | 1 |  |  | 1 | 1 | 1 | 3.33 |  |  |  |  | 3 | 1 | ТСН-2001.1. Доп.22. Р.3, о.2, поз.50 |  |  | 92 | 0 | 1.3-2-50 | 1 | 30 |  | 1 | 1 | 1 | 1 | 1 | 1 |  | 0 | 0 |  |  |  |  | 0 | 0 | [5 empty] | 0 |  | 0 | 0 | 19933.4799 | 0 | 0 | 0 | 0 | 0 | 0 | 0 | 0 | 0 | [13 empty] | 104 | 70 | 1.047 | 1 | 1009 | т | т | 1000 |  | 21377807 | 30 | Строительные работы | 0 | 1 | 92 | ТСН-2001.3-11. 11-36 | ТСН-2001.3-11-5 |  | 0 | 5986.03 | 5986.03 | 0 | 0 | 0 | 0 | 0 |  | 0 | 0 | 0 | 0 | 0 | 0 |  | 2 | 1 | 2 | 0 | 0 | 0 | 0 | 0 | 0 | 0 | 0
18 | 0 | 723 |  | 8,2 | 1.3-2-35 | СМЕСИ СУХИЕ ЦЕМЕНТНО-ПЕСЧАНЫЕ, КЛЕЕВЫЕ ДЛЯ ПЛИТОЧНЫХ РАБОТ: В12,5 (М150), F50, КРУПНОСТЬ ЗАПОЛНИТЕЛЯ НЕ БОЛЕЕ 0,5 ММ | т | 0.41736 | 0.47 |  |  |  |  | 3199.67 | 3199.67 | 0 | 0 | 0 | 0 | 0 | 0 | 0 | 0 | 0 |  | 22950688 | 1677.56 | 1677.56 | 0 | 0 | 0 | 0 | 0 | 0 | 0 | 1677.56 | 1677.56 | 0 | 0 | 0 | 0 | 0 | 0 | 0 | 0 | 0 | 1 | 1 |  |  | 1 | 1 | 1 | 4.57 |  |  |  |  | 3 | 1 | ТСН-2001.1. Доп.22. Р.3, о.2, поз.35 |  |  | 92 | 0 | 1.3-2-35 | 1 | 30 |  | 1 | 1 | 1 | 1 | 1 | 1 |  | 0 | 0 |  |  |  |  | 0 | 0 | [5 empty] | 0 |  | 0 | 3199.67 | 7666.4492 | 0 | 0 | 0 | 0 | 0 | 0 | 0 | 0 | 0 | [13 empty] | 104 | 70 | 1.047 | 1 | 1009 | т | т | 1000 |  | 21377807 | 30 | Строительные работы | 0 | 1 | 92 | ТСН-2001.3-11. 11-36 | ТСН-2001.3-11-5 |  | 0 | 1677.56 | 1677.56 | 0 | 0 | 0 | 0 | 0 |  | 0 | 0 | 0 | 0 | 0 | 0 |  | 2 | 1 | 2 | 0 | 0 | 0 | 3199.67 | 3199.67 | 0 | 0 | 0
18 | 0 | 722 |  | 8,3 | 1.1-1-3228 | ПЛИТЫ КЕРАМИЧЕСКИЕ, ТИПА КЕРАМОГРАНИТ, НЕПОЛИРОВАННЫЕ, РАЗМЕР 600Х600Х10 ММ, АРТИКУЛ ЦВЕТА ST 043; 072; 093 | м2 | 90.576 | 102 |  |  |  |  | 64466.54 | 64466.54 | 0 | 0 | 0 | 0 | 0 | 0 | 0 | 0 | 0 |  | 22950688 | 198.81 | 198.81 | 0 | 0 | 0 | 0 | 0 | 0 | 0 | 198.81 | 198.81 | 0 | 0 | 0 | 0 | 0 | 0 | 0 | 0 | 0 | 1 | 1 |  |  | 1 | 1 | 1 | 3.58 |  |  |  |  | 3 | 1 | ТСН-2001.1. Доп.14. Р.1, о.1, поз.3228 |  |  | 92 | 0 | 1.1-1-3228 | 1 | 30 |  | 1 | 1 | 1 | 1 | 1 | 1 |  | 0 | 0 |  |  |  |  | 0 | 0 | [5 empty] | 0 |  | 0 | 64466.54 | 711.7398 | 0 | 0 | 0 | 0 | 0 | 0 | 0 | 0 | 0 | [13 empty] | 104 | 70 | 1.047 | 1 | 1005 | м2 | м2 | 1 |  | 21377807 | 30 | Строительные работы | 0 | 1 | 92 | ТСН-2001.3-11. 11-36 | ТСН-2001.3-11-5 |  | 0 | 198.81 | 198.81 | 0 | 0 | 0 | 0 | 0 |  | 0 | 0 | 0 | 0 | 0 | 0 |  | 2 | 1 | 2 | 0 | 0 | 0 | 64466.54 | 64466.54 | 0 | 0 | 0
17 | 0 | 728 | 704 | 10 | 3.11-28-4 | УСТРОЙСТВО ПЛИНТУСОВ ИЗ ПЛИТОК КЕРАМИЧЕСКИХ | 100 м | 0.92 | 0 |  |  |  |  | 4639.6 | 0 | 31.5 | 13.76 | 4608.1 | 0 | 22.7325 | 0 | 0 | 4055.13 | 2027.56 |  | 22950688 | 298.48 | 0 | 3.72 | 0.88 | 294.76 | 0 | 23.6 | 0 | 0 | 298.48 | 0 | 3.72 | 0.88 | 294.76 | 0 | 23.6 | 0 | 0 | 88 | 44 | 1.047 | 1 |  |  | 1 | 16.23 | 8.79 | 1 |  |  |  |  | 0 | 1 | ТСН-2001.3. Доп.11. Сб.11, т.28, поз.4 |  |  | 91 | 0 | 3.11-28-4 | 1 | 30 |  | 16.23 | 1 | 1 | 1 | 1 | 1 |  | 88 | 44 |  |  |  |  | 0 | 0 | [5 empty] | 0 |  | 0 | 4639.6 | 0 | 34.2356 | 14.9537 | 5008.8007 | 0 | 24.7092 | 0 | 0 | 4055.128 | 2027.564 | [13 empty] | 104 | 70 | 1.047 | 1 | 1003 | 100 м | 100 м | 100 |  | 21377806 | 30 | Строительные работы | 0 | 1 | 91 | ТСН-2001.3-11. 11-13...11-35 (доп. 11) | ТСН-2001.3-11-4 |  | 0 | 298.48 | 0 | 3.72 | 0.88 | 294.76 | 23.6 | 0 | 0 | 0 | 0 | 0 | 0 | 88 | 44 |  | 2 | 1 | 2 | 0 | 22.98 | 0 | 10745.27 | 10745.27 | 0 | 0 | 0
18 | 0 | 728 |  | 10,1 | 1.3-2-50 | СМЕСИ СУХИЕ ФУГОВОЧНЫЕ ДЛЯ ЗАДЕЛКИ ШВОВ МЕЖДУ ПЛИТКАМИ (РАЗЛИЧНАЯ ЦВЕТОВАЯ ГАММА): В7,5 (М100), F50, КРУПНОСТЬ ЗАПОЛНИТЕЛЯ 0,3 ММ | т | 0.1472 | 0.16 |  |  |  |  | 2934.21 | 2934.21 | 0 | 0 | 0 | 0 | 0 | 0 | 0 | 0 | 0 |  | 22950688 | 5986.03 | 5986.03 | 0 | 0 | 0 | 0 | 0 | 0 | 0 | 5986.03 | 5986.03 | 0 | 0 | 0 | 0 | 0 | 0 | 0 | 0 | 0 | 1 | 1 |  |  | 1 | 1 | 1 | 3.33 |  |  |  |  | 3 | 1 | ТСН-2001.1. Доп.22. Р.3, о.2, поз.50 |  |  | 91 | 0 | 1.3-2-50 | 1 | 30 |  | 1 | 1 | 1 | 1 | 1 | 1 |  | 0 | 0 |  |  |  |  | 0 | 0 | [5 empty] | 0 |  | 0 | 2934.21 | 19933.4799 | 0 | 0 | 0 | 0 | 0 | 0 | 0 | 0 | 0 | [13 empty] | 104 | 70 | 1.047 | 1 | 1009 | т | т | 1000 |  | 21377806 | 30 | Строительные работы | 0 | 1 | 91 | ТСН-2001.3-11. 11-13...11-35 (доп. 11) | ТСН-2001.3-11-4 |  | 0 | 5986.03 | 5986.03 | 0 | 0 | 0 | 0 | 0 |  | 0 | 0 | 0 | 0 | 0 | 0 |  | 2 | 1 | 2 | 0 | 0 | 0 | 2934.21 | 2934.21 | 0 | 0 | 0
18 | 0 | 727 |  | 10,2 | 1.3-2-5 | РАСТВОРЫ ЦЕМЕНТНЫЕ, МАРКА 100 | м3 | 92.92 | 101 |  |  |  |  | 259065.16 | 259065.16 | 0 | 0 | 0 | 0 | 0 | 0 | 0 | 0 | 0 |  | 22950688 | 451.14 | 451.14 | 0 | 0 | 0 | 0 | 0 | 0 | 0 | 451.14 | 451.14 | 0 | 0 | 0 | 0 | 0 | 0 | 0 | 0 | 0 | 1 | 1 |  |  | 1 | 1 | 1 | 6.18 |  |  |  |  | 3 | 1 | ТСН-2001.1. Доп.14. Р.3, о.2, поз.5 |  |  | 91 | 0 | 1.3-2-5 | 1 | 30 |  | 1 | 1 | 1 | 1 | 1 | 1 |  | 0 | 0 |  |  |  |  | 0 | 0 | [5 empty] | 0 |  | 0 | 259065.16 | 2788.0452 | 0 | 0 | 0 | 0 | 0 | 0 | 0 | 0 | 0 | [13 empty] | 104 | 70 | 1.047 | 1 | 1007 | м3 | м3 | 1 |  | 21377806 | 30 | Строительные работы | 0 | 1 | 91 | ТСН-2001.3-11. 11-13...11-35 (доп. 11) | ТСН-2001.3-11-4 |  | 0 | 451.14 | 451.14 | 0 | 0 | 0 | 0 | 0 |  | 0 | 0 | 0 | 0 | 0 | 0 |  | 2 | 1 | 2 | 0 | 0 | 0 | 259065.16 | 259065.16 | 0 | 0 | 0
17 | 0 |  |  | 11 | 1.1-1-1698 | ПЛИТКИ КЕРАМИЧЕСКИЕ ГЛАЗУРОВАННЫЕ БЕЛЫЕ, ПЛИНТУСНЫЕ, ВЫСОТА 80 ММ | м | 0 | 0 |  |  |  |  | 0 | 0 | 0 | 0 | 0 | 0 | 0 | 0 | 0 | 0 | 0 |  | 22950688 | 11.45 | 11.45 | 0 | 0 | 0 | 0 | 0 | 0 | 0 | 11.45 | 11.45 | 0 | 0 | 0 | 0 | 0 | 0 | 0 | 0 | 0 | 1 | 1 |  |  | 1 | 1 | 1 | 2.6 |  |  |  |  | 3 | 1 | ТСН-2001.1. База. Р.1, о.1, поз.1698 |  |  | 1617 | 0 | 1.1-1-1698 | 1 | 200 |  | 1 | 1 | 1 | 1 | 1 | 1 |  | 0 | 0 |  |  |  |  | 0 | 0 | [5 empty] | 0 |  | 0 | 0 | 29.77 | 0 | 0 | 0 | 0 | 0 | 0 | 0 | 0 | 0 | [13 empty] | 0 | 0 | 1 | 1 | 1003 | м | м | 1 |  | 21379332 | 200 | Материалы строительные | 0 | 1 | 1617 | ТСН-2001.1 Материалы строительные | ТСН-2001.1-1 |  | 0 | 11.45 | 11.45 | 0 | 0 | 0 | 0 | 0 | 0 | 0 | 0 | 0 | 0 | 0 | 0 |  | 2 | 1 | 2 | 0 | 0 | 0 | 0 | 0 | 0 | 0 | 0
51 | 0 | 5 | 1534 |  | Новый подраздел | КОРИДОР ОБЩЕГО ПОЛЬЗОВАНИЯ | [7 empty] | 0 | 0 | 0 | 0 | 0 | 0 | 0 | 0 | 0 | 0 | 0 | [15 empty] | 0 | 0 | 0 | 0 | 0 | 0 | 0 | [70 empty] | 0
50 | 0 | 0 | 1 | 201 | 0 | ПЗ | Прямые затраты |  |  | 201 | 1 | 3 |  | 2
50 | 0 | 0 | 1 | 202 | 0 | СтМат | Стоимость материальных ресурсов |  |  | 202 | 2 | 3 |  | 2
50 | 0 | 0 | 1 | 222 | 0 | СтМатЗак | Стоимость материалов заказчика |  |  | 222 | 3 | 3 |  | 2
50 | 0 | 0 | 1 | 216 | 0 | Оборуд | Стоимость оборудования |  |  | 216 | 4 | 3 |  | 2
50 | 0 | 0 | 1 | 223 | 0 | ОборудЗак | Стоимость оборудования заказчика |  |  | 223 | 5 | 3 |  | 2
50 | 0 | 0 | 1 | 203 | 0 | ЭММ | Эксплуатация машин |  |  | 203 | 6 | 3 |  | 2
50 | 0 | 0 | 1 | 204 | 0 | ЗПМ | ЗП машинистов |  |  | 204 | 7 | 3 |  | 2
50 | 0 | 0 | 1 | 205 | 0 | ОЗП | Основная ЗП рабочих |  |  | 205 | 8 | 3 |  | 2
50 | 0 | 0 | 1 | 214 | 0 | Строит | Строительные работы с НР и СП |  |  | 214 | 9 | 3 |  | 2
50 | 0 | 0 | 1 | 215 | 0 | Монтаж | Монтажные работы с НР и СП |  |  | 215 | 10 | 3 |  | 2
50 | 0 | 0 | 1 | 217 | 0 | Прочие | Прочие работы с НР и СП |  |  | 217 | 11 | 3 |  | 2
50 | 0 | 0 | 1 | 206 | 0 | ВозврМат | Возврат материалов |  |  | 206 | 12 | 3 |  | 2
50 | 0 | 0 | 1 | 207 | 0 | ТрудСтр | Трудозатраты строителей |  |  | 207 | 13 | 3 |  | -1
50 | 0 | 0 | 1 | 208 | 0 | ТрудМаш | Трудозатраты машинистов |  |  | 208 | 14 | 3 |  | -1
50 | 0 | 0 | 1 | 209 | 0 | ТранспМат | Транспорт материалов |  |  | 209 | 15 | 3 |  | 2
50 | 0 | 0 | 1 | 210 | 0 | НР | Накладные расходы |  |  | 210 | 16 | 3 |  | 2
50 | 0 | 0 | 1 | 211 | 0 | СмПриб | Сметная прибыль |  |  | 211 | 17 | 3 |  | 2
50 | 0 | 0 | 1 | 224 | 0 | Всего | Всего с НР и СП |  |  | 224 | 18 | 3 |  | 2
5 | 0 |  | 1591 |  | Новый подраздел | КОМНАТЫ |  | 0 |  | 0 | [10 empty] | 0 | [53 empty] | 0 | [11 empty] | 0
52 | 0 | 5 | 1574 | 0 | Новый подраздел | КОМНАТЫ | [7 empty] | 0 | 0 | 0 | 0 | 0 | 0 | 0 | 0 | 0 | 0 | 0 | 0 | 0 | 0 | 0 | 0 | 0 | 0 | 0 | 0 | 0 | 0 | 0 | 0 | 0 | 0 | 0 | 0 | 0 | 0 | 0 | 0 | 0 | 0 | 0 | 0 | 0 | 0 | 0 | 0 | 0 | 0 | 0 | 0 | 0 | 0 | 0 | 0 | 0 | 0 | 0 | 0 | 0 | 0 | 0 | 0 | 0 | 0 | 0 | 0 | 0 | 0 | 0 | 0 | 0 | 0 | 0 | 0 | 0 | 0 | 0 | 0 | 0 | 0 | 0 | 0 | 0 | 0 | 0 | 0 | 0 | 0 | 0 | 0 | 0 | 0 | 0 | 0 | 0 | 0 | 0 | 0 | 0 | 0 | 0 | 0 | 0 | 0 | 0 | 0 | 0 | 0 | 0 | 0
17 | 0 | 730 | 706 | 1 | 6.57-3-1 | РАЗБОРКА ДЕРЕВЯННЫХ ПЛИНТУСОВ | 100 м | 2.68 | 0 |  |  |  |  | 1754.68 | 0 | 0 | 0 | 1754.68 | 0 | 10.5785 | 0 | 0 | 1245.82 | 772.06 |  | 22950688 | 38.53 | 0 | 0 | 0 | 38.53 | 0 | 3.77 | 0 | 0 | 38.53 | 0 | 0 | 0 | 38.53 | 0 | 3.77 | 0 | 0 | 71 | 44 | 1.047 | 1 |  |  | 1 | 16.23 | 1 | 1 |  |  |  |  | 0 | 1 | ТСН-2001.6. База. Сб.57, т.3, поз.1 |  |  | 439 | 0 | 6.57-3-1 | 1 | 60 |  | 16.23 | 1 | 1 | 1 | 1 | 1 |  | 71 | 44 |  |  |  |  | 0 | 0 | [5 empty] | 0 |  | 0 | 1754.68 | 0 | 0 | 0 | 654.733 | 0 | 3.9472 | 0 | 0 | 1245.8228 | 772.0592 | [13 empty] | 80 | 55 | 1.047 | 1 | 1003 | 100 м | 100 м | 100 |  | 21378154 | 60 | Ремонтно-строительные работы | 0 | 1 | 439 | ТСН-2001.6-57. 57-1...57-5 | ТСН-2001.6-57-1 |  | 0 | 38.53 | 0 | 0 | 0 | 38.53 | 3.77 | 0 | 0 | 0 | 0 | 0 | 0 | 71 | 44 |  | 2 | 1 | 2 | 0 | 0 | 0 | 3772.56 | 3772.56 | 0 | 0 | 0
17 | 0 | 732 | 708 | 2 | 6.57-2-4 | РАЗБОРКА ПОКРЫТИЙ ИЗ ШТУЧНОГО ПАРКЕТА НА МАСТИКЕ | 100 м2 | 2.88 | 0 |  |  |  |  | 24482.86 | 0 | 0 | 0 | 24482.86 | 0 | 147.6019 | 0 | 0 | 17382.83 | 10772.46 |  | 22950688 | 500.27 | 0 | 0 | 0 | 500.27 | 0 | 48.95 | 0 | 0 | 500.27 | 0 | 0 | 0 | 500.27 | 0 | 48.95 | 0 | 0 | 71 | 44 | 1.047 | 1 |  |  | 1 | 16.23 | 1 | 1 |  |  |  |  | 0 | 1 | ТСН-2001.6. База. Сб.57, т.2, поз.4 |  |  | 439 | 0 | 6.57-2-4 | 1 | 60 |  | 16.23 | 1 | 1 | 1 | 1 | 1 |  | 71 | 44 |  |  |  |  | 0 | 0 | [5 empty] | 0 |  | 0 | 24482.86 | 0 | 0 | 0 | 8500.9931 | 0 | 51.2507 | 0 | 0 | 17382.8306 | 10772.4584 | [13 empty] | 80 | 55 | 1.047 | 1 | 1005 | 100 м2 | 100 м2 | 100 |  | 21378154 | 60 | Ремонтно-строительные работы | 0 | 1 | 439 | ТСН-2001.6-57. 57-1...57-5 | ТСН-2001.6-57-1 |  | 0 | 500.27 | 0 | 0 | 0 | 500.27 | 48.95 | 0 | 0 | 0 | 0 | 0 | 0 | 71 | 44 |  | 2 | 1 | 2 | 0 | 0 | 0 | 52638.15 | 52638.15 | 0 | 0 | 0
17 | 0 | 734 | 710 | 3 | 6.57-2-5 | РАЗБОРКА ПОКРЫТИЙ ИЗ ЛИНОЛЕУМА И РЕЛИНА | 100 м2 | 0 | 0 |  |  |  |  | 0 | 0 | 0 | 0 | 0 | 0 | 0 | 0 | 0 | 0 | 0 |  | 22950688 | 116.41 | 0 | 0 | 0 | 116.41 | 0 | 11.39 | 0 | 0 | 116.41 | 0 | 0 | 0 | 116.41 | 0 | 11.39 | 0 | 0 | 71 | 44 | 1.047 | 1 |  |  | 1 | 16.23 | 1 | 1 |  |  |  |  | 0 | 1 | ТСН-2001.6. База. Сб.57, т.2, поз.5 |  |  | 439 | 0 | 6.57-2-5 | 1 | 60 |  | 16.23 | 1 | 1 | 1 | 1 | 1 |  | 71 | 44 |  |  |  |  | 0 | 0 | [5 empty] | 0 |  | 0 | 0 | 0 | 0 | 0 | 1978.133 | 0 | 11.9253 | 0 | 0 | 0 | 0 | [13 empty] | 80 | 55 | 1.047 | 1 | 1005 | 100 м2 | 100 м2 | 100 |  | 21378154 | 60 | Ремонтно-строительные работы | 0 | 1 | 439 | ТСН-2001.6-57. 57-1...57-5 | ТСН-2001.6-57-1 |  | 0 | 116.41 | 0 | 0 | 0 | 116.41 | 11.39 | 0 | 0 | 0 | 0 | 0 | 0 | 71 | 44 |  | 2 | 1 | 2 | 0 | 0 | 0 | 0 | 0 | 0 | 0 | 0
17 | 0 | 740 | 716 | 4 | 3.11-10-7 | УСТРОЙСТВО СТЯЖЕК ПОЛИМЕРЦЕМЕНТНОПЕСЧАНЫХ ТОЛЩИНОЙ 15 ММ | 100 м2 | 2.88 | 0 |  |  |  |  | 52821.03 | 2348.27 | 1670.5 | 727.73 | 48802.26 | 0 | 271.3824 | 0 | 0 | 42945.99 | 21472.99 |  | 22950688 | 1604.91 | 547.23 | 60.48 | 14.87 | 997.2 | 0 | 90 | 0 | 0 | 1604.91 | 547.23 | 60.48 | 14.87 | 997.2 | 0 | 90 | 0 | 0 | 88 | 44 | 1.047 | 1 |  |  | 1 | 16.23 | 9.16 | 1.49 |  |  |  |  | 0 | 1 | ТСН-2001.3. Доп.11. Сб.11, т.10, поз.7 |  |  | 89 | 0 | 3.11-10-7 | 1 | 30 |  | 16.23 | 1 | 1 | 1 | 1 | 1 |  | 88 | 44 |  |  |  |  | 0 | 0 | [5 empty] | 0 |  | 0 | 52821.03 | 815.3727 | 580.0346 | 252.6831 | 16945.2301 | 0 | 94.23 | 0 | 0 | 42945.9888 | 21472.9944 | [13 empty] | 104 | 70 | 1.047 | 1 | 1005 | 100 м2 | 100 м2 | 100 |  | 21377804 | 30 | Строительные работы | 0 | 1 | 89 | ТСН-2001.3-11. 11-4...11-11 (доп. 11) | ТСН-2001.3-11-2 |  | 0 | 1604.91 | 547.23 | 60.48 | 14.87 | 997.2 | 90 | 0 | 0 | 0 | 0 | 0 | 0 | 88 | 44 |  | 2 | 1 | 2 | 0 | 1215.31 | 0 | 118455.32 | 118455.32 | 0 | 0 | 0
18 | 0 | 740 |  | 4,1 | 1.3-2-120 | СМЕСИ СУХИЕ ПОЛИМЕРЦЕМЕНТНЫЕ 'EMACO S88' | т | 6.048 | 2.1 |  |  |  |  | 179037.86 | 179037.86 | 0 | 0 | 0 | 0 | 0 | 0 | 0 | 0 | 0 |  | 22950688 | 18855.3 | 18855.3 | 0 | 0 | 0 | 0 | 0 | 0 | 0 | 18855.3 | 18855.3 | 0 | 0 | 0 | 0 | 0 | 0 | 0 | 0 | 0 | 1 | 1 |  |  | 1 | 1 | 1 | 1.57 |  |  |  |  | 3 | 1 | ТСН-2001.1. База. Р.3, о.2, поз.120 |  |  | 89 | 0 | 1.3-2-120 | 1 | 30 |  | 1 | 1 | 1 | 1 | 1 | 1 |  | 0 | 0 |  |  |  |  | 0 | 0 | [5 empty] | 0 |  | 0 | 179037.86 | 29602.821 | 0 | 0 | 0 | 0 | 0 | 0 | 0 | 0 | 0 | [13 empty] | 104 | 70 | 1.047 | 1 | 1009 | т | т | 1000 |  | 21377804 | 30 | Строительные работы | 0 | 1 | 89 | ТСН-2001.3-11. 11-4...11-11 (доп. 11) | ТСН-2001.3-11-2 |  | 0 | 18855.3 | 18855.3 | 0 | 0 | 0 | 0 | 0 |  | 0 | 0 | 0 | 0 | 0 | 0 |  | 2 | 1 | 2 | 0 | 0 | 0 | 179037.86 | 179037.86 | 0 | 0 | 0
17 | 0 | 745 | 721 | 5 | 3.11-10-8 | ДОБАВЛЯЕТСЯ ИЛИ ИСКЛЮЧАЕТСЯ НА КАЖДЫЙ 1 ММ ИЗМЕНЕНИЯ ТОЛЩИНЫ СТЯЖКИ К ПОЗ. 11-10-7 | 100 м2 | 2.88 | 0 |  |  |  |  | 3627.64 | 149.88 | 224.28 | 97.88 | 3253.48 | 0 | 18.0922 | 0 | 0 | 2863.06 | 1431.53 |  | 22950688 | 110.74 | 36.14 | 8.12 | 2 | 66.48 | 0 | 6 | 0 | 0 | 73.44 | 36.14 | 4.06 | 1 | 33.24 | 0 | 3 | 0 | 0 | 88 | 44 | 1.047 | 1 |  |  | 1 | 16.23 | 9.16 | 1.44 |  |  |  |  | 0 | 1 | ТСН-2001.3. Доп.11. Сб.11, т.10, поз.8 |  |  | 89 | 0 | 3.11-10-8 | 1 | 30 |  | 16.23 | 1 | 1 | 1 | 1 | 1 |  | 88 | 44 |  |  |  |  | 0 | 0 | [5 empty] | 0 |  | 0 | 3627.64 | 52.0416 | 77.875 | 33.9856 | 1129.682 | 0 | 6.282 | 0 | 0 | 2863.0624 | 1431.5312 |  |  |  |  | *2 | *2 | *2 |  | *2 | *2 |  |  |  | 104 | 70 | 1.047 | 1 | 1005 | 100 м2 | 100 м2 | 100 |  | 21377804 | 30 | Строительные работы | 0 | 1 | 89 | ТСН-2001.3-11. 11-4...11-11 (доп. 11) | ТСН-2001.3-11-2 |  | 0 | 73.44 | 36.14 | 4.06 | 1 | 33.24 | 3 | 0 | 0 | 0 | 0 | 0 | 0 | 88 | 44 |  | 2 | 1 | 2 | 0 | 163.46 | 0 | 8085.69 | 8085.69 | 0 | 0 | 0
18 | 0 | 745 |  | 5,1 | 1.3-2-120 | СМЕСИ СУХИЕ ПОЛИМЕРЦЕМЕНТНЫЕ 'EMACO S88' | т | 0.4032 | 0.14 |  |  |  |  | 11935.86 | 11935.86 | 0 | 0 | 0 | 0 | 0 | 0 | 0 | 0 | 0 |  | 22950688 | 18855.3 | 18855.3 | 0 | 0 | 0 | 0 | 0 | 0 | 0 | 18855.3 | 18855.3 | 0 | 0 | 0 | 0 | 0 | 0 | 0 | 0 | 0 | 1 | 1 |  |  | 1 | 1 | 1 | 1.57 |  |  |  |  | 3 | 1 | ТСН-2001.1. База. Р.3, о.2, поз.120 |  |  | 89 | 0 | 1.3-2-120 | 1 | 30 |  | 1 | 1 | 1 | 1 | 1 | 1 |  | 0 | 0 |  |  |  |  | 0 | 0 | [5 empty] | 0 |  | 0 | 11935.86 | 29602.821 | 0 | 0 | 0 | 0 | 0 | 0 | 0 | 0 | 0 | [13 empty] | 104 | 70 | 1.047 | 1 | 1009 | т | т | 1000 |  | 21377804 | 30 | Строительные работы | 0 | 1 | 89 | ТСН-2001.3-11. 11-4...11-11 (доп. 11) | ТСН-2001.3-11-2 |  | 0 | 18855.3 | 18855.3 | 0 | 0 | 0 | 0 | 0 |  | 0 | 0 | 0 | 0 | 0 | 0 |  | 2 | 1 | 2 | 0 | 0 | 0 | 11935.86 | 11935.86 | 0 | 0 | 0
17 | 0 | 751 | 727 | 6 | 3.11-37-1 | УСТРОЙСТВО ПОКРЫТИЯ ИЗ ЛАМИНАТ- ПАРКЕТА НА ОСНОВЕ ИЗНОСОСТОЙКОГО ПЛАСТИКА БЕСКЛЕЕВЫМ (ЗАМКОВЫМ) СПОСОБОМ | 100 м2 | 2.88 | 0 |  |  |  |  | 16958.87 | 2454.08 | 795.92 | 416.47 | 13708.87 | 0 | 67.9964 | 0 | 0 | 12063.81 | 6031.9 |  | 22950688 | 591.21 | 267.96 | 43.13 | 8.51 | 280.12 | 0 | 22.55 | 0 | 0 | 591.21 | 267.96 | 43.13 | 8.51 | 280.12 | 0 | 22.55 | 0 | 0 | 88 | 44 | 1.047 | 1 |  |  | 1 | 16.23 | 6.12 | 3.18 |  |  |  |  | 0 | 1 | ТСН-2001.3. Доп.11. Сб.11, т.37, поз.1 |  |  | 93 | 0 | 3.11-37-1 | 1 | 30 |  | 16.23 | 1 | 1 | 1 | 1 | 1 |  | 88 | 44 |  |  |  |  | 0 | 0 | [5 empty] | 0 |  | 0 | 16958.87 | 852.1128 | 276.3615 | 144.6088 | 4760.0259 | 0 | 23.6098 | 0 | 0 | 12063.8056 | 6031.9028 | [13 empty] | 104 | 70 | 1.047 | 1 | 1005 | 100 м2 | 100 м2 | 100 |  | 21377808 | 30 | Строительные работы | 0 | 1 | 93 | ТСН-2001.3-11. 11-37, 11-38 (доп. 11) | ТСН-2001.3-11-6 |  | 0 | 591.21 | 267.96 | 43.13 | 8.51 | 280.12 | 22.55 | 0 | 0 | 0 | 0 | 0 | 0 | 88 | 44 |  | 2 | 1 | 2 | 0 | 695.5 | 0 | 35750.08 | 35750.08 | 0 | 0 | 0
18 | 0 | 751 |  | 6,1 | 1.1-1-2491 | ПАРКЕТ ЛАМИНИРОВАННЫЙ НА ОСНОВЕ HDF, БЕСКЛЕЕВОЙ, КЛАСС 23/32, ТОЛЩИНА 8 ММ | м2 | 295.2 | 102.5 |  |  |  |  | 217854.06 | 217854.06 | 0 | 0 | 0 | 0 | 0 | 0 | 0 | 0 | 0 |  | 22950688 | 276.4 | 276.4 | 0 | 0 | 0 | 0 | 0 | 0 | 0 | 276.4 | 276.4 | 0 | 0 | 0 | 0 | 0 | 0 | 0 | 0 | 0 | 1 | 1 |  |  | 1 | 1 | 1 | 2.67 |  |  |  |  | 3 | 1 | ТСН-2001.1. Доп.5. Р.1, о.1, поз.2491 |  |  | 93 | 0 | 1.1-1-2491 | 1 | 30 |  | 1 | 1 | 1 | 1 | 1 | 1 |  | 0 | 0 |  |  |  |  | 0 | 0 | [5 empty] | 0 |  | 0 | 217854.06 | 737.988 | 0 | 0 | 0 | 0 | 0 | 0 | 0 | 0 | 0 | [13 empty] | 104 | 70 | 1.047 | 1 | 1005 | м2 | м2 | 1 |  | 21377808 | 30 | Строительные работы | 0 | 1 | 93 | ТСН-2001.3-11. 11-37, 11-38 (доп. 11) | ТСН-2001.3-11-6 |  | 0 | 276.4 | 276.4 | 0 | 0 | 0 | 0 | 0 |  | 0 | 0 | 0 | 0 | 0 | 0 |  | 2 | 1 | 2 | 0 | 0 | 0 | 217854.06 | 217854.06 | 0 | 0 | 0
17 | 0 | 755 | 731 | 7 | 3.11-29-1 | УСТРОЙСТВО ПЛИНТУСОВ ПОЛИВИНИЛХЛОРИДНЫХ НА КЛЕЕ КН-2 | 100 м | 2.68 | 0 |  |  |  |  | 5295.37 | 0 | 55 | 24.14 | 5240.37 | 0 | 25.2256 | 0 | 0 | 4611.53 | 2305.76 |  | 22950688 | 117.3 | 0 | 2.23 | 0.53 | 115.07 | 0 | 8.99 | 0 | 0 | 117.3 | 0 | 2.23 | 0.53 | 115.07 | 0 | 8.99 | 0 | 0 | 88 | 44 | 1.047 | 1 |  |  | 1 | 16.23 | 8.79 | 1 |  |  |  |  | 0 | 1 | ТСН-2001.3. Доп.11. Сб.11, т.29, поз.1 |  |  | 91 | 0 | 3.11-29-1 | 1 | 30 |  | 16.23 | 1 | 1 | 1 | 1 | 1 |  | 88 | 44 |  |  |  |  | 0 | 0 | [5 empty] | 0 |  | 0 | 5295.37 | 0 | 20.523 | 9.0062 | 1955.3626 | 0 | 9.4125 | 0 | 0 | 4611.5256 | 2305.7628 | [13 empty] | 104 | 70 | 1.047 | 1 | 1003 | 100 м | 100 м | 100 |  | 21377806 | 30 | Строительные работы | 0 | 1 | 91 | ТСН-2001.3-11. 11-13...11-35 (доп. 11) | ТСН-2001.3-11-4 |  | 0 | 117.3 | 0 | 2.23 | 0.53 | 115.07 | 8.99 | 0 | 0 | 0 | 0 | 0 | 0 | 88 | 44 |  | 2 | 1 | 2 | 0 | 40.31 | 0 | 12252.97 | 12252.97 | 0 | 0 | 0
18 | 0 | 755 |  | 7,1 | 1.1-1-394 | КЛЕЙ МАСТИКА (РЕЗИНОВЫЙ), КН-2 | кг | 13.802 | 5.15 |  |  |  |  | 3346.4 | 3346.4 | 0 | 0 | 0 | 0 | 0 | 0 | 0 | 0 | 0 |  | 22950688 | 9.99 | 9.99 | 0 | 0 | 0 | 0 | 0 | 0 | 0 | 9.99 | 9.99 | 0 | 0 | 0 | 0 | 0 | 0 | 0 | 0 | 0 | 1 | 1 |  |  | 1 | 1 | 1 | 24.27 |  |  |  |  | 3 | 1 | ТСН-2001.1. База. Р.1, о.1, поз.394 |  |  | 91 | 0 | 1.1-1-394 | 1 | 30 |  | 1 | 1 | 1 | 1 | 1 | 1 |  | 0 | 0 |  |  |  |  | 0 | 0 | [5 empty] | 0 |  | 0 | 3346.4 | 242.4573 | 0 | 0 | 0 | 0 | 0 | 0 | 0 | 0 | 0 | [13 empty] | 104 | 70 | 1.047 | 1 | 1009 | кг | кг | 1 |  | 21377806 | 30 | Строительные работы | 0 | 1 | 91 | ТСН-2001.3-11. 11-13...11-35 (доп. 11) | ТСН-2001.3-11-4 |  | 0 | 9.99 | 9.99 | 0 | 0 | 0 | 0 | 0 |  | 0 | 0 | 0 | 0 | 0 | 0 |  | 2 | 1 | 2 | 0 | 0 | 0 | 3346.4 | 3346.4 | 0 | 0 | 0
18 | 0 | 754 |  | 7,2 | 1.1-1-289 | ПЛИНТУСЫ ПОЛИВИНИЛХЛОРИДНЫЕ ЭЛЕКТРОТЕХНИЧЕСКИЕ СОВМЕЩЕННЫЕ | м | 270.68 | 101 |  |  |  |  | 9485.82 | 9485.82 | 0 | 0 | 0 | 0 | 0 | 0 | 0 | 0 | 0 |  | 22950688 | 22.18 | 22.18 | 0 | 0 | 0 | 0 | 0 | 0 | 0 | 22.18 | 22.18 | 0 | 0 | 0 | 0 | 0 | 0 | 0 | 0 | 0 | 1 | 1 |  |  | 1 | 1 | 1 | 1.58 |  |  |  |  | 3 | 1 | ТСН-2001.1. База. Р.1, о.1, поз.289 |  |  | 91 | 0 | 1.1-1-289 | 1 | 30 |  | 1 | 1 | 1 | 1 | 1 | 1 |  | 0 | 0 |  |  |  |  | 0 | 0 | [5 empty] | 0 |  | 0 | 9485.82 | 35.0444 | 0 | 0 | 0 | 0 | 0 | 0 | 0 | 0 | 0 | [13 empty] | 104 | 70 | 1.047 | 1 | 1003 | м | м | 1 |  | 21377806 | 30 | Строительные работы | 0 | 1 | 91 | ТСН-2001.3-11. 11-13...11-35 (доп. 11) | ТСН-2001.3-11-4 |  | 0 | 22.18 | 22.18 | 0 | 0 | 0 | 0 | 0 |  | 0 | 0 | 0 | 0 | 0 | 0 |  | 2 | 1 | 2 | 0 | 0 | 0 | 9485.82 | 9485.82 | 0 | 0 | 0
51 | 0 | 5 | 1574 |  | Новый подраздел | КОМНАТЫ | [7 empty] | 0 | 0 | 0 | 0 | 0 | 0 | 0 | 0 | 0 | 0 | 0 | [15 empty] | 0 | 0 | 0 | 0 | 0 | 0 | 0 | [70 empty] | 0
50 | 0 | 0 | 1 | 201 | 0 | ПЗ | Прямые затраты |  |  | 201 | 1 | 3 |  | 2
50 | 0 | 0 | 1 | 202 | 0 | СтМат | Стоимость материальных ресурсов |  |  | 202 | 2 | 3 |  | 2
50 | 0 | 0 | 1 | 222 | 0 | СтМатЗак | Стоимость материалов заказчика |  |  | 222 | 3 | 3 |  | 2
50 | 0 | 0 | 1 | 216 | 0 | Оборуд | Стоимость оборудования |  |  | 216 | 4 | 3 |  | 2
50 | 0 | 0 | 1 | 223 | 0 | ОборудЗак | Стоимость оборудования заказчика |  |  | 223 | 5 | 3 |  | 2
50 | 0 | 0 | 1 | 203 | 0 | ЭММ | Эксплуатация машин |  |  | 203 | 6 | 3 |  | 2
50 | 0 | 0 | 1 | 204 | 0 | ЗПМ | ЗП машинистов |  |  | 204 | 7 | 3 |  | 2
50 | 0 | 0 | 1 | 205 | 0 | ОЗП | Основная ЗП рабочих |  |  | 205 | 8 | 3 |  | 2
50 | 0 | 0 | 1 | 214 | 0 | Строит | Строительные работы с НР и СП |  |  | 214 | 9 | 3 |  | 2
50 | 0 | 0 | 1 | 215 | 0 | Монтаж | Монтажные работы с НР и СП |  |  | 215 | 10 | 3 |  | 2
50 | 0 | 0 | 1 | 217 | 0 | Прочие | Прочие работы с НР и СП |  |  | 217 | 11 | 3 |  | 2
50 | 0 | 0 | 1 | 206 | 0 | ВозврМат | Возврат материалов |  |  | 206 | 12 | 3 |  | 2
50 | 0 | 0 | 1 | 207 | 0 | ТрудСтр | Трудозатраты строителей |  |  | 207 | 13 | 3 |  | -1
50 | 0 | 0 | 1 | 208 | 0 | ТрудМаш | Трудозатраты машинистов |  |  | 208 | 14 | 3 |  | -1
50 | 0 | 0 | 1 | 209 | 0 | ТранспМат | Транспорт материалов |  |  | 209 | 15 | 3 |  | 2
50 | 0 | 0 | 1 | 210 | 0 | НР | Накладные расходы |  |  | 210 | 16 | 3 |  | 2
50 | 0 | 0 | 1 | 211 | 0 | СмПриб | Сметная прибыль |  |  | 211 | 17 | 3 |  | 2
50 | 0 | 0 | 1 | 224 | 0 | Всего | Всего с НР и СП |  |  | 224 | 18 | 3 |  | 2
5 | 0 |  | 1632 |  | Новый подраздел | САНУЗЕЛ |  | 0 |  | 0 | [10 empty] | 0 | [53 empty] | 0 | [11 empty] | 0
52 | 0 | 5 | 1612 | 0 | Новый подраздел | САНУЗЕЛ | [7 empty] | 0 | 0 | 0 | 0 | 0 | 0 | 0 | 0 | 0 | 0 | 0 | 0 | 0 | 0 | 0 | 0 | 0 | 0 | 0 | 0 | 0 | 0 | 0 | 0 | 0 | 0 | 0 | 0 | 0 | 0 | 0 | 0 | 0 | 0 | 0 | 0 | 0 | 0 | 0 | 0 | 0 | 0 | 0 | 0 | 0 | 0 | 0 | 0 | 0 | 0 | 0 | 0 | 0 | 0 | 0 | 0 | 0 | 0 | 0 | 0 | 0 | 0 | 0 | 0 | 0 | 0 | 0 | 0 | 0 | 0 | 0 | 0 | 0 | 0 | 0 | 0 | 0 | 0 | 0 | 0 | 0 | 0 | 0 | 0 | 0 | 0 | 0 | 0 | 0 | 0 | 0 | 0 | 0 | 0 | 0 | 0 | 0 | 0 | 0 | 0 | 0 | 0 | 0 | 0
17 | 0 | 759 | 735 | 1 | 6.57-2-7 | РАЗБОРКА ПОКРЫТИЙ ИЗ КЕРАМИЧЕСКИХ ПЛИТОК | 100 м2 | 0.11 | 0 |  |  |  |  | 1516.79 | 0 | 56.66 | 35.98 | 1460.13 | 0 | 8.0469 | 0 | 0 | 1036.69 | 642.46 |  | 22950688 | 845.63 | 0 | 64.48 | 19.25 | 781.15 | 0 | 69.87 | 0 | 0 | 845.63 | 0 | 64.48 | 19.25 | 781.15 | 0 | 69.87 | 0 | 0 | 71 | 44 | 1.047 | 1 |  |  | 1 | 16.23 | 7.63 | 1 |  |  |  |  | 0 | 1 | ТСН-2001.6. База. Сб.57, т.2, поз.7 |  |  | 439 | 0 | 6.57-2-7 | 1 | 60 |  | 16.23 | 1 | 1 | 1 | 1 | 1 |  | 71 | 44 |  |  |  |  | 0 | 0 | [5 empty] | 0 |  | 0 | 1516.79 | 0 | 515.1056 | 327.1116 | 13273.9335 | 0 | 73.1539 | 0 | 0 | 1036.6923 | 642.4572 | [13 empty] | 80 | 55 | 1.047 | 1 | 1005 | 100 м2 | 100 м2 | 100 |  | 21378154 | 60 | Ремонтно-строительные работы | 0 | 1 | 439 | ТСН-2001.6-57. 57-1...57-5 | ТСН-2001.6-57-1 |  | 0 | 845.63 | 0 | 64.48 | 19.25 | 781.15 | 69.87 | 0 | 0 | 0 | 0 | 0 | 0 | 71 | 44 |  | 2 | 1 | 2 | 0 | 60.09 | 0 | 3256.03 | 3256.03 | 0 | 0 | 0
17 | 0 | 763 | 739 | 2 | 6.57-2-8 | РАЗБОРКА ЦЕМЕНТНЫХ ПОКРЫТИЙ, ТОЛЩИНА 30 ММ | 100 м2 | 0.11 | 0 |  |  |  |  | 923.33 | 0 | 409.24 | 259.91 | 514.09 | 0 | 2.8332 | 0 | 0 | 365 | 226.2 |  | 22950688 | 740.74 | 0 | 465.71 | 139.05 | 275.03 | 0 | 24.6 | 0 | 0 | 740.74 | 0 | 465.71 | 139.05 | 275.03 | 0 | 24.6 | 0 | 0 | 71 | 44 | 1.047 | 1 |  |  | 1 | 16.23 | 7.63 | 1 |  |  |  |  | 0 | 1 | ТСН-2001.6. База. Сб.57, т.2, поз.8 |  |  | 439 | 0 | 6.57-2-8 | 1 | 60 |  | 16.23 | 1 | 1 | 1 | 1 | 1 |  | 71 | 44 |  |  |  |  | 0 | 0 | [5 empty] | 0 |  | 0 | 923.33 | 0 | 3720.3756 | 2362.8502 | 4673.5325 | 0 | 25.7562 | 0 | 0 | 365.0039 | 226.1996 | [13 empty] | 80 | 55 | 1.047 | 1 | 1005 | 100 м2 | 100 м2 | 100 |  | 21378154 | 60 | Ремонтно-строительные работы | 0 | 1 | 439 | ТСН-2001.6-57. 57-1...57-5 | ТСН-2001.6-57-1 |  | 0 | 740.74 | 0 | 465.71 | 139.05 | 275.03 | 24.6 | 0 | 0 | 0 | 0 | 0 | 0 | 71 | 44 |  | 2 | 1 | 2 | 0 | 434.05 | 0 | 1948.58 | 1948.58 | 0 | 0 | 0
17 | 0 | 767 | 743 | 3 | 3.11-10-1 | УСТРОЙСТВО СТЯЖЕК ЦЕМЕНТНЫХ ТОЛЩИНОЙ 20 ММ | 100 м2 | 0.11 | 0 |  |  |  |  | 466.13 | 10.32 | 1.84 | 0.58 | 453.97 | 0 | 2.6869 | 0 | 0 | 399.49 | 199.75 |  | 22950688 | 280.21 | 24.75 | 12.59 | 0.31 | 242.87 | 0 | 23.33 | 0 | 0 | 280.21 | 24.75 | 12.59 | 0.31 | 242.87 | 0 | 23.33 | 0 | 0 | 88 | 44 | 1.047 | 1 |  |  | 1 | 16.23 | 1.27 | 3.79 |  |  |  |  | 0 | 1 | ТСН-2001.3. Доп.11. Сб.11, т.10, поз.1 |  |  | 89 | 0 | 3.11-10-1 | 1 | 30 |  | 16.23 | 1 | 1 | 1 | 1 | 1 |  | 88 | 44 |  |  |  |  | 0 | 0 | [5 empty] | 0 |  | 0 | 466.13 | 93.8025 | 16.7408 | 5.2678 | 4127.0438 | 0 | 24.4265 | 0 | 0 | 399.4936 | 199.7468 | [13 empty] | 104 | 70 | 1.047 | 1 | 1005 | 100 м2 | 100 м2 | 100 |  | 21377804 | 30 | Строительные работы | 0 | 1 | 89 | ТСН-2001.3-11. 11-4...11-11 (доп. 11) | ТСН-2001.3-11-2 |  | 0 | 280.21 | 24.75 | 12.59 | 0.31 | 242.87 | 23.33 | 0 | 0 | 0 | 0 | 0 | 0 | 88 | 44 |  | 2 | 1 | 2 | 0 | 0.97 | 0 | 1066.34 | 1066.34 | 0 | 0 | 0
18 | 0 | 767 |  | 3,1 | 1.3-2-5 | РАСТВОРЫ ЦЕМЕНТНЫЕ, МАРКА 100 | м3 | 0.2244 | 2.04 |  |  |  |  | 625.64 | 625.64 | 0 | 0 | 0 | 0 | 0 | 0 | 0 | 0 | 0 |  | 22950688 | 451.14 | 451.14 | 0 | 0 | 0 | 0 | 0 | 0 | 0 | 451.14 | 451.14 | 0 | 0 | 0 | 0 | 0 | 0 | 0 | 0 | 0 | 1 | 1 |  |  | 1 | 1 | 1 | 6.18 |  |  |  |  | 3 | 1 | ТСН-2001.1. Доп.14. Р.3, о.2, поз.5 |  |  | 89 | 0 | 1.3-2-5 | 1 | 30 |  | 1 | 1 | 1 | 1 | 1 | 1 |  | 0 | 0 |  |  |  |  | 0 | 0 | [5 empty] | 0 |  | 0 | 625.64 | 2788.0452 | 0 | 0 | 0 | 0 | 0 | 0 | 0 | 0 | 0 | [13 empty] | 104 | 70 | 1.047 | 1 | 1007 | м3 | м3 | 1 |  | 21377804 | 30 | Строительные работы | 0 | 1 | 89 | ТСН-2001.3-11. 11-4...11-11 (доп. 11) | ТСН-2001.3-11-2 |  | 0 | 451.14 | 451.14 | 0 | 0 | 0 | 0 | 0 |  | 0 | 0 | 0 | 0 | 0 | 0 |  | 2 | 1 | 2 | 0 | 0 | 0 | 625.64 | 625.64 | 0 | 0 | 0
17 | 0 | 770 | 746 | 4 | 3.11-10-2 | ДОБАВЛЯЕТСЯ ИЛИ ИСКЛЮЧАЕТСЯ НА КАЖДЫЕ 5 ММ ИЗМЕНЕНИЯ ТОЛЩИНЫ СТЯЖКИ К ПОЗ. 11-10-1 | 100 м2 | 0.11 | 0 |  |  |  |  | 3.46 | 0 | 0.94 | 0.3 | 2.52 | 0 | 0.015202 | 0 | 0 | 2.22 | 1.11 |  | 22950688 | 7.79 | 0 | 6.44 | 0.16 | 1.35 | 0 | 0.132 | 0 | 0 | 7.72 | 0 | 3.22 | 0.08 | 4.5 | 0 | 0.44 | 0 | 0 | 88 | 44 | 1.047 | 1 |  |  | 1 | 16.23 | 1.27 | 1 |  |  |  |  | 0 | 1 | ТСН-2001.3. Доп.11. Сб.11, т.10, поз.2 |  |  | 89 | 0 | 3.11-10-2 | 1 | 30 |  | 16.23 | 1 | 1 | 1 | 1 | 1 |  | 88 | 44 |  |  |  |  | 0 | 0 | [5 empty] | 0 |  | 0 | 3.46 | 0 | 8.5632 | 2.7188 | 22.9403 | 0 | 0.1382 | 0 | 0 | 2.2176 | 1.1088 |  |  |  |  | *2 | *2 | *0,3 |  | *0,3 | *2 |  |  |  | 104 | 70 | 1.047 | 1 | 1005 | 100 м2 | 100 м2 | 100 |  | 21377804 | 30 | Строительные работы | 0 | 1 | 89 | ТСН-2001.3-11. 11-4...11-11 (доп. 11) | ТСН-2001.3-11-2 |  | 0 | 7.72 | 0 | 3.22 | 0.08 | 4.5 | 0.44 | 0 | 0 | 0 | 0 | 0 | 0 | 88 | 44 |  | 2 | 1 | 2 | 0 | 0.5 | 0 | 7.29 | 7.29 | 0 | 0 | 0
18 | 0 | 770 |  | 4,1 | 1.3-2-5 | РАСТВОРЫ ЦЕМЕНТНЫЕ, МАРКА 100 | м3 | 0.0561 | 0.51 |  |  |  |  | 156.41 | 156.41 | 0 | 0 | 0 | 0 | 0 | 0 | 0 | 0 | 0 |  | 22950688 | 451.14 | 451.14 | 0 | 0 | 0 | 0 | 0 | 0 | 0 | 451.14 | 451.14 | 0 | 0 | 0 | 0 | 0 | 0 | 0 | 0 | 0 | 1 | 1 |  |  | 1 | 1 | 1 | 6.18 |  |  |  |  | 3 | 1 | ТСН-2001.1. Доп.14. Р.3, о.2, поз.5 |  |  | 89 | 0 | 1.3-2-5 | 1 | 30 |  | 1 | 1 | 1 | 1 | 1 | 1 |  | 0 | 0 |  |  |  |  | 0 | 0 | [5 empty] | 0 |  | 0 | 156.41 | 2788.0452 | 0 | 0 | 0 | 0 | 0 | 0 | 0 | 0 | 0 | [13 empty] | 104 | 70 | 1.047 | 1 | 1007 | м3 | м3 | 1 |  | 21377804 | 30 | Строительные работы | 0 | 1 | 89 | ТСН-2001.3-11. 11-4...11-11 (доп. 11) | ТСН-2001.3-11-2 |  | 0 | 451.14 | 451.14 | 0 | 0 | 0 | 0 | 0 |  | 0 | 0 | 0 | 0 | 0 | 0 |  | 2 | 1 | 2 | 0 | 0 | 0 | 156.41 | 156.41 | 0 | 0 | 0
17 | 0 | 777 | 753 | 5 | 3.11-4-3 | УСТРОЙСТВО ПЕРВОГО СЛОЯ ОКЛЕЕЧНОЙ ГИДРОИЗОЛЯЦИИ РУЛОННЫМИ МАТЕРИАЛАМИ НА МАСТИКЕ РЕЗИНО-БИТУМНОЙ | 100 м2 | 0.11 | 0 |  |  |  |  | 2230.36 | 1489.54 | 125.33 | 20.47 | 615.49 | 0 | 3.2248 | 0 | 0 | 541.63 | 270.82 |  | 22950688 | 6053.04 | 5595.58 | 128.18 | 10.95 | 329.28 | 0 | 28 | 0 | 0 | 6053.04 | 5595.58 | 128.18 | 10.95 | 329.28 | 0 | 28 | 0 | 0 | 88 | 44 | 1.047 | 1 |  |  | 1 | 16.23 | 8.49 | 2.42 |  |  |  |  | 0 | 1 | ТСН-2001.3. Доп.11. Сб.11, т.4, поз.3 |  |  | 89 | 0 | 3.11-4-3 | 1 | 30 |  | 16.23 | 1 | 1 | 1 | 1 | 1 |  | 88 | 44 |  |  |  |  | 0 | 0 | [5 empty] | 0 |  | 0 | 2230.36 | 13541.3036 | 1139.3959 | 186.0713 | 5595.3925 | 0 | 29.316 | 0 | 0 | 541.6312 | 270.8156 | [13 empty] | 104 | 70 | 1.047 | 1 | 1005 | 100 м2 | 100 м2 | 100 |  | 21377804 | 30 | Строительные работы | 0 | 1 | 89 | ТСН-2001.3-11. 11-4...11-11 (доп. 11) | ТСН-2001.3-11-2 |  | 0 | 6053.04 | 5595.58 | 128.18 | 10.95 | 329.28 | 28 | 0 | 0 | 0 | 0 | 0 | 0 | 88 | 44 |  | 2 | 1 | 2 | 0 | 34.18 | 0 | 3076.99 | 3076.99 | 0 | 0 | 0
18 | 0 | 774 |  | 5,1 | 1.1-1-294 | МАТЕРИАЛ РУЛОННЫЙ КРОВЕЛЬНЫЙ И ГИДРОИЗОЛЯЦИОННЫЙ НАПЛАВЛЯЕМЫЙ БИТУМНО-ПОЛИМЕРНЫЙ, МАРКА 'ИЗОПЛАСТ К (ЭКП-5,0)' | м2 | 12.32 | 112 |  |  |  |  | 1994.31 | 1994.31 | 0 | 0 | 0 | 0 | 0 | 0 | 0 | 0 | 0 |  | 22950688 | 56.6 | 56.6 | 0 | 0 | 0 | 0 | 0 | 0 | 0 | 56.6 | 56.6 | 0 | 0 | 0 | 0 | 0 | 0 | 0 | 0 | 0 | 1 | 1 |  |  | 1 | 1 | 1 | 2.86 |  |  |  |  | 3 | 1 | ТСН-2001.1. Д.3. Р.1, о.1, поз.294 |  |  | 89 | 0 | 1.1-1-294 | 1 | 30 |  | 1 | 1 | 1 | 1 | 1 | 1 |  | 0 | 0 |  |  |  |  | 0 | 0 | [5 empty] | 0 |  | 0 | 1994.31 | 161.876 | 0 | 0 | 0 | 0 | 0 | 0 | 0 | 0 | 0 | [13 empty] | 104 | 70 | 1.047 | 1 | 1005 | м2 | м2 | 1 |  | 21377804 | 30 | Строительные работы | 0 | 1 | 89 | ТСН-2001.3-11. 11-4...11-11 (доп. 11) | ТСН-2001.3-11-2 |  | 0 | 56.6 | 56.6 | 0 | 0 | 0 | 0 | 0 |  | 0 | 0 | 0 | 0 | 0 | 0 |  | 2 | 1 | 2 | 0 | 0 | 0 | 1994.31 | 1994.31 | 0 | 0 | 0
17 | 0 | 784 | 760 | 6 | 3.11-4-4 | ДОБАВЛЯЕТСЯ НА КАЖДЫЙ ПОСЛЕДУЮЩИЙ СЛОЙ К ПОЗ. 11-4-3 | 100 м2 | 0.11 | 0 |  |  |  |  | 1523.08 | 956.95 | 82.53 | 14.02 | 483.6 | 0 | 2.5337 | 0 | 0 | 425.57 | 212.78 |  | 22950688 | 3518.12 | 3175 | 84.4 | 7.5 | 258.72 | 0 | 22 | 0 | 0 | 3518.12 | 3175 | 84.4 | 7.5 | 258.72 | 0 | 22 | 0 | 0 | 88 | 44 | 1.047 | 1 |  |  | 1 | 16.23 | 8.49 | 2.74 |  |  |  |  | 0 | 1 | ТСН-2001.3. Доп.11. Сб.11, т.4, поз.4 |  |  | 89 | 0 | 3.11-4-4 | 1 | 30 |  | 16.23 | 1 | 1 | 1 | 1 | 1 |  | 88 | 44 |  |  |  |  | 0 | 0 | [5 empty] | 0 |  | 0 | 1523.08 | 8699.5 | 750.2341 | 127.4461 | 4396.3798 | 0 | 23.034 | 0 | 0 | 425.568 | 212.784 | [13 empty] | 104 | 70 | 1.047 | 1 | 1005 | 100 м2 | 100 м2 | 100 |  | 21377804 | 30 | Строительные работы | 0 | 1 | 89 | ТСН-2001.3-11. 11-4...11-11 (доп. 11) | ТСН-2001.3-11-2 |  | 0 | 3518.12 | 3175 | 84.4 | 7.5 | 258.72 | 22 | 0 | 0 | 0 | 0 | 0 | 0 | 88 | 44 |  | 2 | 1 | 2 | 0 | 23.41 | 0 | 2184.84 | 2184.84 | 0 | 0 | 0
18 | 0 | 781 |  | 6,1 | 1.1-1-294 | МАТЕРИАЛ РУЛОННЫЙ КРОВЕЛЬНЫЙ И ГИДРОИЗОЛЯЦИОННЫЙ НАПЛАВЛЯЕМЫЙ БИТУМНО-ПОЛИМЕРНЫЙ, МАРКА 'ИЗОПЛАСТ К (ЭКП-5,0)' | м2 | 12.32 | 112 |  |  |  |  | 1994.31 | 1994.31 | 0 | 0 | 0 | 0 | 0 | 0 | 0 | 0 | 0 |  | 22950688 | 56.6 | 56.6 | 0 | 0 | 0 | 0 | 0 | 0 | 0 | 56.6 | 56.6 | 0 | 0 | 0 | 0 | 0 | 0 | 0 | 0 | 0 | 1 | 1 |  |  | 1 | 1 | 1 | 2.86 |  |  |  |  | 3 | 1 | ТСН-2001.1. Д.3. Р.1, о.1, поз.294 |  |  | 89 | 0 | 1.1-1-294 | 1 | 30 |  | 1 | 1 | 1 | 1 | 1 | 1 |  | 0 | 0 |  |  |  |  | 0 | 0 | [5 empty] | 0 |  | 0 | 1994.31 | 161.876 | 0 | 0 | 0 | 0 | 0 | 0 | 0 | 0 | 0 | [13 empty] | 104 | 70 | 1.047 | 1 | 1005 | м2 | м2 | 1 |  | 21377804 | 30 | Строительные работы | 0 | 1 | 89 | ТСН-2001.3-11. 11-4...11-11 (доп. 11) | ТСН-2001.3-11-2 |  | 0 | 56.6 | 56.6 | 0 | 0 | 0 | 0 | 0 |  | 0 | 0 | 0 | 0 | 0 | 0 |  | 2 | 1 | 2 | 0 | 0 | 0 | 1994.31 | 1994.31 | 0 | 0 | 0
17 | 0 | 787 | 765 | 7 | 3.11-18-2 | УСТРОЙСТВО ПОКРЫТИЙ НА ЦЕМЕНТНОМ РАСТВОРЕ ИЗ ПЛИТОК КЕРАМИЧЕСКИХ ДЛЯ ПОЛОВ МНОГОЦВЕТНЫХ | 100 м2 | 0.11 | 0 |  |  |  |  | 3128.03 | 685.05 | 170.36 | 74.43 | 2272.62 | 0 | 12.208 | 0 | 0 | 1999.91 | 999.95 |  | 22950688 | 2451.94 | 1073.75 | 162.37 | 39.82 | 1215.82 | 0 | 106 | 0 | 0 | 2451.94 | 1073.75 | 162.37 | 39.82 | 1215.82 | 0 | 106 | 0 | 0 | 88 | 44 | 1.047 | 1 |  |  | 1 | 16.23 | 9.11 | 5.8 |  |  |  |  | 0 | 1 | ТСН-2001.3. Доп.11. Сб.11, т.18, поз.2 |  |  | 91 | 0 | 3.11-18-2 | 1 | 30 |  | 16.23 | 1 | 1 | 1 | 1 | 1 |  | 88 | 44 |  |  |  |  | 0 | 0 | [5 empty] | 0 |  | 0 | 3128.03 | 6227.75 | 1548.7127 | 676.6537 | 20660.1983 | 0 | 110.982 | 0 | 0 | 1999.9056 | 999.9528 | [13 empty] | 104 | 70 | 1.047 | 1 | 1005 | 100 м2 | 100 м2 | 100 |  | 21377806 | 30 | Строительные работы | 0 | 1 | 91 | ТСН-2001.3-11. 11-13...11-35 (доп. 11) | ТСН-2001.3-11-4 |  | 0 | 2451.94 | 1073.75 | 162.37 | 39.82 | 1215.82 | 106 | 0 | 0 | 0 | 0 | 0 | 0 | 88 | 44 |  | 2 | 1 | 2 | 0 | 124.3 | 0 | 6252.19 | 6252.19 | 0 | 0 | 0
18 | 0 | 787 |  | 7,1 | 1.1-1-843 | ПЛИТКИ КЕРАМИЧЕСКИЕ НЕГЛАЗУРОВАННЫЕ ДЛЯ ПОЛОВ, ТОЛЩИНА 9 ММ, КВАДРАТНЫЕ, РАЗМЕРОМ 150Х150 ММ, 200Х200 ММ, РЕЛЬЕФНЫЕ | м2 | 11.22 | 102 |  |  |  |  | 1557.66 | 1557.66 | 0 | 0 | 0 | 0 | 0 | 0 | 0 | 0 | 0 |  | 22950688 | 39.44 | 39.44 | 0 | 0 | 0 | 0 | 0 | 0 | 0 | 39.44 | 39.44 | 0 | 0 | 0 | 0 | 0 | 0 | 0 | 0 | 0 | 1 | 1 |  |  | 1 | 1 | 1 | 3.52 |  |  |  |  | 3 | 1 | ТСН-2001.1. База. Р.1, о.1, поз.843 |  |  | 91 | 0 | 1.1-1-843 | 1 | 30 |  | 1 | 1 | 1 | 1 | 1 | 1 |  | 0 | 0 |  |  |  |  | 0 | 0 | [5 empty] | 0 |  | 0 | 1557.66 | 138.8288 | 0 | 0 | 0 | 0 | 0 | 0 | 0 | 0 | 0 | [13 empty] | 104 | 70 | 1.047 | 1 | 1005 | м2 | м2 | 1 |  | 21377806 | 30 | Строительные работы | 0 | 1 | 91 | ТСН-2001.3-11. 11-13...11-35 (доп. 11) | ТСН-2001.3-11-4 |  | 0 | 39.44 | 39.44 | 0 | 0 | 0 | 0 | 0 |  | 0 | 0 | 0 | 0 | 0 | 0 |  | 2 | 1 | 2 | 0 | 0 | 0 | 1557.66 | 1557.66 | 0 | 0 | 0
17 | 0 |  |  | 8 | 1.3-2-50 | СМЕСИ СУХИЕ ФУГОВОЧНЫЕ ДЛЯ ЗАДЕЛКИ ШВОВ МЕЖДУ ПЛИТКАМИ (РАЗЛИЧНАЯ ЦВЕТОВАЯ ГАММА): В7,5 (М100), F50, КРУПНОСТЬ ЗАПОЛНИТЕЛЯ 0,3 ММ | т | 0 | 0 |  |  |  |  | 0 | 0 | 0 | 0 | 0 | 0 | 0 | 0 | 0 | 0 | 0 |  | 22950688 | 5986.03 | 5986.03 | 0 | 0 | 0 | 0 | 0 | 0 | 0 | 5986.03 | 5986.03 | 0 | 0 | 0 | 0 | 0 | 0 | 0 | 0 | 0 | 1 | 1 |  |  | 1 | 1 | 1 | 3.33 |  |  |  |  | 3 | 1 | ТСН-2001.1. Доп.22. Р.3, о.2, поз.50 |  |  | 1617 | 0 | 1.3-2-50 | 1 | 200 |  | 1 | 1 | 1 | 1 | 1 | 1 |  | 0 | 0 |  |  |  |  | 0 | 0 | [5 empty] | 0 |  | 0 | 0 | 19933.4799 | 0 | 0 | 0 | 0 | 0 | 0 | 0 | 0 | 0 | [13 empty] | 0 | 0 | 1 | 1 | 1009 | т | т | 1000 |  | 21379332 | 200 | Материалы строительные | 0 | 1 | 1617 | ТСН-2001.1 Материалы строительные | ТСН-2001.1-1 |  | 0 | 5986.03 | 5986.03 | 0 | 0 | 0 | 0 | 0 | 0 | 0 | 0 | 0 | 0 | 0 | 0 |  | 2 | 1 | 2 | 0 | 0 | 0 | 0 | 0 | 0 | 0 | 0
17 | 0 |  |  | 9 | 1.3-2-6 | РАСТВОРЫ ЦЕМЕНТНЫЕ, МАРКА 150 | м3 | 0 | 0 |  |  |  |  | 0 | 0 | 0 | 0 | 0 | 0 | 0 | 0 | 0 | 0 | 0 |  | 22950688 | 478.96 | 478.96 | 0 | 0 | 0 | 0 | 0 | 0 | 0 | 478.96 | 478.96 | 0 | 0 | 0 | 0 | 0 | 0 | 0 | 0 | 0 | 1 | 1 |  |  | 1 | 1 | 1 | 5.81 |  |  |  |  | 3 | 1 | ТСН-2001.1. Доп.14. Р.3, о.2, поз.6 |  |  | 1617 | 0 | 1.3-2-6 | 1 | 200 |  | 1 | 1 | 1 | 1 | 1 | 1 |  | 0 | 0 |  |  |  |  | 0 | 0 | [5 empty] | 0 |  | 0 | 0 | 2782.7576 | 0 | 0 | 0 | 0 | 0 | 0 | 0 | 0 | 0 | [13 empty] | 0 | 0 | 1 | 1 | 1007 | м3 | м3 | 1 |  | 21379332 | 200 | Материалы строительные | 0 | 1 | 1617 | ТСН-2001.1 Материалы строительные | ТСН-2001.1-1 |  | 0 | 478.96 | 478.96 | 0 | 0 | 0 | 0 | 0 | 0 | 0 | 0 | 0 | 0 | 0 | 0 |  | 2 | 1 | 2 | 0 | 0 | 0 | 0 | 0 | 0 | 0 | 0
17 | 0 |  |  | 10 | 1.3-2-35 | СМЕСИ СУХИЕ ЦЕМЕНТНО-ПЕСЧАНЫЕ, КЛЕЕВЫЕ ДЛЯ ПЛИТОЧНЫХ РАБОТ: В12,5 (М150), F50, КРУПНОСТЬ ЗАПОЛНИТЕЛЯ НЕ БОЛЕЕ 0,5 ММ | т | 0 | 0 |  |  |  |  | 0 | 0 | 0 | 0 | 0 | 0 | 0 | 0 | 0 | 0 | 0 |  | 22950688 | 1677.56 | 1677.56 | 0 | 0 | 0 | 0 | 0 | 0 | 0 | 1677.56 | 1677.56 | 0 | 0 | 0 | 0 | 0 | 0 | 0 | 0 | 0 | 1 | 1 |  |  | 1 | 1 | 1 | 4.57 |  |  |  |  | 3 | 1 | ТСН-2001.1. Доп.22. Р.3, о.2, поз.35 |  |  | 1617 | 0 | 1.3-2-35 | 1 | 200 |  | 1 | 1 | 1 | 1 | 1 | 1 |  | 0 | 0 |  |  |  |  | 0 | 0 | [5 empty] | 0 |  | 0 | 0 | 7666.4492 | 0 | 0 | 0 | 0 | 0 | 0 | 0 | 0 | 0 | [13 empty] | 0 | 0 | 1 | 1 | 1009 | т | т | 1000 |  | 21379332 | 200 | Материалы строительные | 0 | 1 | 1617 | ТСН-2001.1 Материалы строительные | ТСН-2001.1-1 |  | 0 | 1677.56 | 1677.56 | 0 | 0 | 0 | 0 | 0 | 0 | 0 | 0 | 0 | 0 | 0 | 0 |  | 2 | 1 | 2 | 0 | 0 | 0 | 0 | 0 | 0 | 0 | 0
51 | 0 | 5 | 1612 |  | Новый подраздел | САНУЗЕЛ | [7 empty] | 0 | 0 | 0 | 0 | 0 | 0 | 0 | 0 | 0 | 0 | 0 | [15 empty] | 0 | 0 | 0 | 0 | 0 | 0 | 0 | [70 empty] | 0
50 | 0 | 0 | 1 | 201 | 0 | ПЗ | Прямые затраты |  |  | 201 | 1 | 3 |  | 2
50 | 0 | 0 | 1 | 202 | 0 | СтМат | Стоимость материальных ресурсов |  |  | 202 | 2 | 3 |  | 2
50 | 0 | 0 | 1 | 222 | 0 | СтМатЗак | Стоимость материалов заказчика |  |  | 222 | 3 | 3 |  | 2
50 | 0 | 0 | 1 | 216 | 0 | Оборуд | Стоимость оборудования |  |  | 216 | 4 | 3 |  | 2
50 | 0 | 0 | 1 | 223 | 0 | ОборудЗак | Стоимость оборудования заказчика |  |  | 223 | 5 | 3 |  | 2
50 | 0 | 0 | 1 | 203 | 0 | ЭММ | Эксплуатация машин |  |  | 203 | 6 | 3 |  | 2
50 | 0 | 0 | 1 | 204 | 0 | ЗПМ | ЗП машинистов |  |  | 204 | 7 | 3 |  | 2
50 | 0 | 0 | 1 | 205 | 0 | ОЗП | Основная ЗП рабочих |  |  | 205 | 8 | 3 |  | 2
50 | 0 | 0 | 1 | 214 | 0 | Строит | Строительные работы с НР и СП |  |  | 214 | 9 | 3 |  | 2
50 | 0 | 0 | 1 | 215 | 0 | Монтаж | Монтажные работы с НР и СП |  |  | 215 | 10 | 3 |  | 2
50 | 0 | 0 | 1 | 217 | 0 | Прочие | Прочие работы с НР и СП |  |  | 217 | 11 | 3 |  | 2
50 | 0 | 0 | 1 | 206 | 0 | ВозврМат | Возврат материалов |  |  | 206 | 12 | 3 |  | 2
50 | 0 | 0 | 1 | 207 | 0 | ТрудСтр | Трудозатраты строителей |  |  | 207 | 13 | 3 |  | -1
50 | 0 | 0 | 1 | 208 | 0 | ТрудМаш | Трудозатраты машинистов |  |  | 208 | 14 | 3 |  | -1
50 | 0 | 0 | 1 | 209 | 0 | ТранспМат | Транспорт материалов |  |  | 209 | 15 | 3 |  | 2
50 | 0 | 0 | 1 | 210 | 0 | НР | Накладные расходы |  |  | 210 | 16 | 3 |  | 2
50 | 0 | 0 | 1 | 211 | 0 | СмПриб | Сметная прибыль |  |  | 211 | 17 | 3 |  | 2
50 | 0 | 0 | 1 | 224 | 0 | Всего | Всего с НР и СП |  |  | 224 | 18 | 3 |  | 2
5 | 0 |  | 1670 |  | Новый подраздел | САНУЗЕЛ (служебный) |  | 0 |  | 0 | [10 empty] | 0 | [53 empty] | 0 | [11 empty] | 0
52 | 0 | 5 | 1653 | 0 | Новый подраздел | САНУЗЕЛ (служебный) | [7 empty] | 0 | 0 | 0 | 0 | 0 | 0 | 0 | 0 | 0 | 0 | 0 | 0 | 0 | 0 | 0 | 0 | 0 | 0 | 0 | 0 | 0 | 0 | 0 | 0 | 0 | 0 | 0 | 0 | 0 | 0 | 0 | 0 | 0 | 0 | 0 | 0 | 0 | 0 | 0 | 0 | 0 | 0 | 0 | 0 | 0 | 0 | 0 | 0 | 0 | 0 | 0 | 0 | 0 | 0 | 0 | 0 | 0 | 0 | 0 | 0 | 0 | 0 | 0 | 0 | 0 | 0 | 0 | 0 | 0 | 0 | 0 | 0 | 0 | 0 | 0 | 0 | 0 | 0 | 0 | 0 | 0 | 0 | 0 | 0 | 0 | 0 | 0 | 0 | 0 | 0 | 0 | 0 | 0 | 0 | 0 | 0 | 0 | 0 | 0 | 0 | 0 | 0 | 0 | 0
17 | 0 | 791 | 769 | 1 | 6.57-2-7 | РАЗБОРКА ПОКРЫТИЙ ИЗ КЕРАМИЧЕСКИХ ПЛИТОК | 100 м2 | 0.03 | 0 |  |  |  |  | 413.67 | 0 | 15.45 | 9.81 | 398.22 | 0 | 2.1946 | 0 | 0 | 282.74 | 175.22 |  | 22950688 | 845.63 | 0 | 64.48 | 19.25 | 781.15 | 0 | 69.87 | 0 | 0 | 845.63 | 0 | 64.48 | 19.25 | 781.15 | 0 | 69.87 | 0 | 0 | 71 | 44 | 1.047 | 1 |  |  | 1 | 16.23 | 7.63 | 1 |  |  |  |  | 0 | 1 | ТСН-2001.6. База. Сб.57, т.2, поз.7 |  |  | 439 | 0 | 6.57-2-7 | 1 | 60 |  | 16.23 | 1 | 1 | 1 | 1 | 1 |  | 71 | 44 |  |  |  |  | 0 | 0 | [5 empty] | 0 |  | 0 | 413.67 | 0 | 515.1056 | 327.1116 | 13273.9335 | 0 | 73.1539 | 0 | 0 | 282.7362 | 175.2168 | [13 empty] | 80 | 55 | 1.047 | 1 | 1005 | 100 м2 | 100 м2 | 100 |  | 21378154 | 60 | Ремонтно-строительные работы | 0 | 1 | 439 | ТСН-2001.6-57. 57-1...57-5 | ТСН-2001.6-57-1 |  | 0 | 845.63 | 0 | 64.48 | 19.25 | 781.15 | 69.87 | 0 | 0 | 0 | 0 | 0 | 0 | 71 | 44 |  | 2 | 1 | 2 | 0 | 16.38 | 0 | 888.01 | 888.01 | 0 | 0 | 0
17 | 0 | 795 | 773 | 2 | 6.57-2-8 | РАЗБОРКА ЦЕМЕНТНЫХ ПОКРЫТИЙ, ТОЛЩИНА 30 ММ | 100 м2 | 0.03 | 0 |  |  |  |  | 251.82 | 0 | 111.61 | 70.89 | 140.21 | 0 | 0.77269 | 0 | 0 | 99.55 | 61.69 |  | 22950688 | 740.74 | 0 | 465.71 | 139.05 | 275.03 | 0 | 24.6 | 0 | 0 | 740.74 | 0 | 465.71 | 139.05 | 275.03 | 0 | 24.6 | 0 | 0 | 71 | 44 | 1.047 | 1 |  |  | 1 | 16.23 | 7.63 | 1 |  |  |  |  | 0 | 1 | ТСН-2001.6. База. Сб.57, т.2, поз.8 |  |  | 439 | 0 | 6.57-2-8 | 1 | 60 |  | 16.23 | 1 | 1 | 1 | 1 | 1 |  | 71 | 44 |  |  |  |  | 0 | 0 | [5 empty] | 0 |  | 0 | 251.82 | 0 | 3720.3756 | 2362.8502 | 4673.5325 | 0 | 25.7562 | 0 | 0 | 99.5491 | 61.6924 | [13 empty] | 80 | 55 | 1.047 | 1 | 1005 | 100 м2 | 100 м2 | 100 |  | 21378154 | 60 | Ремонтно-строительные работы | 0 | 1 | 439 | ТСН-2001.6-57. 57-1...57-5 | ТСН-2001.6-57-1 |  | 0 | 740.74 | 0 | 465.71 | 139.05 | 275.03 | 24.6 | 0 | 0 | 0 | 0 | 0 | 0 | 71 | 44 |  | 2 | 1 | 2 | 0 | 118.39 | 0 | 531.45 | 531.45 | 0 | 0 | 0
17 | 0 | 799 | 777 | 3 | 3.11-10-1 | УСТРОЙСТВО СТЯЖЕК ЦЕМЕНТНЫХ ТОЛЩИНОЙ 20 ММ | 100 м2 | 0.03 | 0 |  |  |  |  | 127.12 | 2.81 | 0.5 | 0.16 | 123.81 | 0 | 0.7328 | 0 | 0 | 108.95 | 54.48 |  | 22950688 | 280.21 | 24.75 | 12.59 | 0.31 | 242.87 | 0 | 23.33 | 0 | 0 | 280.21 | 24.75 | 12.59 | 0.31 | 242.87 | 0 | 23.33 | 0 | 0 | 88 | 44 | 1.047 | 1 |  |  | 1 | 16.23 | 1.27 | 3.79 |  |  |  |  | 0 | 1 | ТСН-2001.3. Доп.11. Сб.11, т.10, поз.1 |  |  | 89 | 0 | 3.11-10-1 | 1 | 30 |  | 16.23 | 1 | 1 | 1 | 1 | 1 |  | 88 | 44 |  |  |  |  | 0 | 0 | [5 empty] | 0 |  | 0 | 127.12 | 93.8025 | 16.7408 | 5.2678 | 4127.0438 | 0 | 24.4265 | 0 | 0 | 108.9528 | 54.4764 | [13 empty] | 104 | 70 | 1.047 | 1 | 1005 | 100 м2 | 100 м2 | 100 |  | 21377804 | 30 | Строительные работы | 0 | 1 | 89 | ТСН-2001.3-11. 11-4...11-11 (доп. 11) | ТСН-2001.3-11-2 |  | 0 | 280.21 | 24.75 | 12.59 | 0.31 | 242.87 | 23.33 | 0 | 0 | 0 | 0 | 0 | 0 | 88 | 44 |  | 2 | 1 | 2 | 0 | 0.27 | 0 | 290.82 | 290.82 | 0 | 0 | 0
18 | 0 | 799 |  | 3,1 | 1.3-2-5 | РАСТВОРЫ ЦЕМЕНТНЫЕ, МАРКА 100 | м3 | 0.0612 | 2.04 |  |  |  |  | 170.63 | 170.63 | 0 | 0 | 0 | 0 | 0 | 0 | 0 | 0 | 0 |  | 22950688 | 451.14 | 451.14 | 0 | 0 | 0 | 0 | 0 | 0 | 0 | 451.14 | 451.14 | 0 | 0 | 0 | 0 | 0 | 0 | 0 | 0 | 0 | 1 | 1 |  |  | 1 | 1 | 1 | 6.18 |  |  |  |  | 3 | 1 | ТСН-2001.1. Доп.14. Р.3, о.2, поз.5 |  |  | 89 | 0 | 1.3-2-5 | 1 | 30 |  | 1 | 1 | 1 | 1 | 1 | 1 |  | 0 | 0 |  |  |  |  | 0 | 0 | [5 empty] | 0 |  | 0 | 170.63 | 2788.0452 | 0 | 0 | 0 | 0 | 0 | 0 | 0 | 0 | 0 | [13 empty] | 104 | 70 | 1.047 | 1 | 1007 | м3 | м3 | 1 |  | 21377804 | 30 | Строительные работы | 0 | 1 | 89 | ТСН-2001.3-11. 11-4...11-11 (доп. 11) | ТСН-2001.3-11-2 |  | 0 | 451.14 | 451.14 | 0 | 0 | 0 | 0 | 0 |  | 0 | 0 | 0 | 0 | 0 | 0 |  | 2 | 1 | 2 | 0 | 0 | 0 | 170.63 | 170.63 | 0 | 0 | 0
17 | 0 | 802 | 780 | 4 | 3.11-10-2 | ДОБАВЛЯЕТСЯ ИЛИ ИСКЛЮЧАЕТСЯ НА КАЖДЫЕ 5 ММ ИЗМЕНЕНИЯ ТОЛЩИНЫ СТЯЖКИ К ПОЗ. 11-10-1 | 100 м2 | 0.03 | 0 |  |  |  |  | 2.42 | 0 | 0.13 | 0.04 | 2.29 | 0 | 0.01382 | 0 | 0 | 2.02 | 1.01 |  | 22950688 | 7.72 | 0 | 3.22 | 0.08 | 4.5 | 0 | 0.44 | 0 | 0 | 7.72 | 0 | 3.22 | 0.08 | 4.5 | 0 | 0.44 | 0 | 0 | 88 | 44 | 1.047 | 1 |  |  | 1 | 16.23 | 1.27 | 1 |  |  |  |  | 0 | 1 | ТСН-2001.3. Доп.11. Сб.11, т.10, поз.2 |  |  | 89 | 0 | 3.11-10-2 | 1 | 30 |  | 16.23 | 1 | 1 | 1 | 1 | 1 |  | 88 | 44 |  |  |  |  | 0 | 0 | [5 empty] | 0 |  | 0 | 2.42 | 0 | 4.2816 | 1.3594 | 76.4676 | 0 | 0.46068 | 0 | 0 | 2.0152 | 1.0076 | [13 empty] | 104 | 70 | 1.047 | 1 | 1005 | 100 м2 | 100 м2 | 100 |  | 21377804 | 30 | Строительные работы | 0 | 1 | 89 | ТСН-2001.3-11. 11-4...11-11 (доп. 11) | ТСН-2001.3-11-2 |  | 0 | 7.72 | 0 | 3.22 | 0.08 | 4.5 | 0.44 | 0 | 0 | 0 | 0 | 0 | 0 | 88 | 44 |  | 2 | 1 | 2 | 0 | 0.07 | 0 | 5.52 | 5.52 | 0 | 0 | 0
18 | 0 | 802 |  | 4,1 | 1.3-2-5 | РАСТВОРЫ ЦЕМЕНТНЫЕ, МАРКА 100 | м3 | 0.0153 | 0.51 |  |  |  |  | 42.66 | 42.66 | 0 | 0 | 0 | 0 | 0 | 0 | 0 | 0 | 0 |  | 22950688 | 451.14 | 451.14 | 0 | 0 | 0 | 0 | 0 | 0 | 0 | 451.14 | 451.14 | 0 | 0 | 0 | 0 | 0 | 0 | 0 | 0 | 0 | 1 | 1 |  |  | 1 | 1 | 1 | 6.18 |  |  |  |  | 3 | 1 | ТСН-2001.1. Доп.14. Р.3, о.2, поз.5 |  |  | 89 | 0 | 1.3-2-5 | 1 | 30 |  | 1 | 1 | 1 | 1 | 1 | 1 |  | 0 | 0 |  |  |  |  | 0 | 0 | [5 empty] | 0 |  | 0 | 42.66 | 2788.0452 | 0 | 0 | 0 | 0 | 0 | 0 | 0 | 0 | 0 | [13 empty] | 104 | 70 | 1.047 | 1 | 1007 | м3 | м3 | 1 |  | 21377804 | 30 | Строительные работы | 0 | 1 | 89 | ТСН-2001.3-11. 11-4...11-11 (доп. 11) | ТСН-2001.3-11-2 |  | 0 | 451.14 | 451.14 | 0 | 0 | 0 | 0 | 0 |  | 0 | 0 | 0 | 0 | 0 | 0 |  | 2 | 1 | 2 | 0 | 0 | 0 | 42.66 | 42.66 | 0 | 0 | 0
17 | 0 | 809 | 787 | 5 | 3.11-4-3 | УСТРОЙСТВО ПЕРВОГО СЛОЯ ОКЛЕЕЧНОЙ ГИДРОИЗОЛЯЦИИ РУЛОННЫМИ МАТЕРИАЛАМИ НА МАСТИКЕ РЕЗИНО-БИТУМНОЙ | 100 м2 | 0.03 | 0 |  |  |  |  | 608.28 | 406.24 | 34.18 | 5.58 | 167.86 | 0 | 0.87948 | 0 | 0 | 147.72 | 73.86 |  | 22950688 | 6053.04 | 5595.58 | 128.18 | 10.95 | 329.28 | 0 | 28 | 0 | 0 | 6053.04 | 5595.58 | 128.18 | 10.95 | 329.28 | 0 | 28 | 0 | 0 | 88 | 44 | 1.047 | 1 |  |  | 1 | 16.23 | 8.49 | 2.42 |  |  |  |  | 0 | 1 | ТСН-2001.3. Доп.11. Сб.11, т.4, поз.3 |  |  | 89 | 0 | 3.11-4-3 | 1 | 30 |  | 16.23 | 1 | 1 | 1 | 1 | 1 |  | 88 | 44 |  |  |  |  | 0 | 0 | [5 empty] | 0 |  | 0 | 608.28 | 13541.3036 | 1139.3959 | 186.0713 | 5595.3925 | 0 | 29.316 | 0 | 0 | 147.7168 | 73.8584 | [13 empty] | 104 | 70 | 1.047 | 1 | 1005 | 100 м2 | 100 м2 | 100 |  | 21377804 | 30 | Строительные работы | 0 | 1 | 89 | ТСН-2001.3-11. 11-4...11-11 (доп. 11) | ТСН-2001.3-11-2 |  | 0 | 6053.04 | 5595.58 | 128.18 | 10.95 | 329.28 | 28 | 0 | 0 | 0 | 0 | 0 | 0 | 88 | 44 |  | 2 | 1 | 2 | 0 | 9.32 | 0 | 839.18 | 839.18 | 0 | 0 | 0
18 | 0 | 806 |  | 5,1 | 1.1-1-294 | МАТЕРИАЛ РУЛОННЫЙ КРОВЕЛЬНЫЙ И ГИДРОИЗОЛЯЦИОННЫЙ НАПЛАВЛЯЕМЫЙ БИТУМНО-ПОЛИМЕРНЫЙ, МАРКА 'ИЗОПЛАСТ К (ЭКП-5,0)' | м2 | 3.36 | 112 |  |  |  |  | 543.9 | 543.9 | 0 | 0 | 0 | 0 | 0 | 0 | 0 | 0 | 0 |  | 22950688 | 56.6 | 56.6 | 0 | 0 | 0 | 0 | 0 | 0 | 0 | 56.6 | 56.6 | 0 | 0 | 0 | 0 | 0 | 0 | 0 | 0 | 0 | 1 | 1 |  |  | 1 | 1 | 1 | 2.86 |  |  |  |  | 3 | 1 | ТСН-2001.1. Д.3. Р.1, о.1, поз.294 |  |  | 89 | 0 | 1.1-1-294 | 1 | 30 |  | 1 | 1 | 1 | 1 | 1 | 1 |  | 0 | 0 |  |  |  |  | 0 | 0 | [5 empty] | 0 |  | 0 | 543.9 | 161.876 | 0 | 0 | 0 | 0 | 0 | 0 | 0 | 0 | 0 | [13 empty] | 104 | 70 | 1.047 | 1 | 1005 | м2 | м2 | 1 |  | 21377804 | 30 | Строительные работы | 0 | 1 | 89 | ТСН-2001.3-11. 11-4...11-11 (доп. 11) | ТСН-2001.3-11-2 |  | 0 | 56.6 | 56.6 | 0 | 0 | 0 | 0 | 0 |  | 0 | 0 | 0 | 0 | 0 | 0 |  | 2 | 1 | 2 | 0 | 0 | 0 | 543.9 | 543.9 | 0 | 0 | 0
17 | 0 | 816 | 794 | 6 | 3.11-4-4 | ДОБАВЛЯЕТСЯ НА КАЖДЫЙ ПОСЛЕДУЮЩИЙ СЛОЙ К ПОЗ. 11-4-3 | 100 м2 | 0.03 | 0 |  |  |  |  | 415.39 | 260.99 | 22.51 | 3.82 | 131.89 | 0 | 0.69102 | 0 | 0 | 116.06 | 58.03 |  | 22950688 | 3518.12 | 3175 | 84.4 | 7.5 | 258.72 | 0 | 22 | 0 | 0 | 3518.12 | 3175 | 84.4 | 7.5 | 258.72 | 0 | 22 | 0 | 0 | 88 | 44 | 1.047 | 1 |  |  | 1 | 16.23 | 8.49 | 2.74 |  |  |  |  | 0 | 1 | ТСН-2001.3. Доп.11. Сб.11, т.4, поз.4 |  |  | 89 | 0 | 3.11-4-4 | 1 | 30 |  | 16.23 | 1 | 1 | 1 | 1 | 1 |  | 88 | 44 |  |  |  |  | 0 | 0 | [5 empty] | 0 |  | 0 | 415.39 | 8699.5 | 750.2341 | 127.4461 | 4396.3798 | 0 | 23.034 | 0 | 0 | 116.0632 | 58.0316 | [13 empty] | 104 | 70 | 1.047 | 1 | 1005 | 100 м2 | 100 м2 | 100 |  | 21377804 | 30 | Строительные работы | 0 | 1 | 89 | ТСН-2001.3-11. 11-4...11-11 (доп. 11) | ТСН-2001.3-11-2 |  | 0 | 3518.12 | 3175 | 84.4 | 7.5 | 258.72 | 22 | 0 | 0 | 0 | 0 | 0 | 0 | 88 | 44 |  | 2 | 1 | 2 | 0 | 6.38 | 0 | 595.86 | 595.86 | 0 | 0 | 0
18 | 0 | 813 |  | 6,1 | 1.1-1-294 | МАТЕРИАЛ РУЛОННЫЙ КРОВЕЛЬНЫЙ И ГИДРОИЗОЛЯЦИОННЫЙ НАПЛАВЛЯЕМЫЙ БИТУМНО-ПОЛИМЕРНЫЙ, МАРКА 'ИЗОПЛАСТ К (ЭКП-5,0)' | м2 | 3.36 | 112 |  |  |  |  | 543.9 | 543.9 | 0 | 0 | 0 | 0 | 0 | 0 | 0 | 0 | 0 |  | 22950688 | 56.6 | 56.6 | 0 | 0 | 0 | 0 | 0 | 0 | 0 | 56.6 | 56.6 | 0 | 0 | 0 | 0 | 0 | 0 | 0 | 0 | 0 | 1 | 1 |  |  | 1 | 1 | 1 | 2.86 |  |  |  |  | 3 | 1 | ТСН-2001.1. Д.3. Р.1, о.1, поз.294 |  |  | 89 | 0 | 1.1-1-294 | 1 | 30 |  | 1 | 1 | 1 | 1 | 1 | 1 |  | 0 | 0 |  |  |  |  | 0 | 0 | [5 empty] | 0 |  | 0 | 543.9 | 161.876 | 0 | 0 | 0 | 0 | 0 | 0 | 0 | 0 | 0 | [13 empty] | 104 | 70 | 1.047 | 1 | 1005 | м2 | м2 | 1 |  | 21377804 | 30 | Строительные работы | 0 | 1 | 89 | ТСН-2001.3-11. 11-4...11-11 (доп. 11) | ТСН-2001.3-11-2 |  | 0 | 56.6 | 56.6 | 0 | 0 | 0 | 0 | 0 |  | 0 | 0 | 0 | 0 | 0 | 0 |  | 2 | 1 | 2 | 0 | 0 | 0 | 543.9 | 543.9 | 0 | 0 | 0
17 | 0 | 819 | 799 | 7 | 3.11-18-2 | УСТРОЙСТВО ПОКРЫТИЙ НА ЦЕМЕНТНОМ РАСТВОРЕ ИЗ ПЛИТОК КЕРАМИЧЕСКИХ ДЛЯ ПОЛОВ МНОГОЦВЕТНЫХ | 100 м2 | 0.03 | 0 |  |  |  |  | 853.1 | 186.83 | 46.46 | 20.3 | 619.81 | 0 | 3.3295 | 0 | 0 | 545.43 | 272.72 |  | 22950688 | 2451.94 | 1073.75 | 162.37 | 39.82 | 1215.82 | 0 | 106 | 0 | 0 | 2451.94 | 1073.75 | 162.37 | 39.82 | 1215.82 | 0 | 106 | 0 | 0 | 88 | 44 | 1.047 | 1 |  |  | 1 | 16.23 | 9.11 | 5.8 |  |  |  |  | 0 | 1 | ТСН-2001.3. Доп.11. Сб.11, т.18, поз.2 |  |  | 91 | 0 | 3.11-18-2 | 1 | 30 |  | 16.23 | 1 | 1 | 1 | 1 | 1 |  | 88 | 44 |  |  |  |  | 0 | 0 | [5 empty] | 0 |  | 0 | 853.1 | 6227.75 | 1548.7127 | 676.6537 | 20660.1983 | 0 | 110.982 | 0 | 0 | 545.4328 | 272.7164 | [13 empty] | 104 | 70 | 1.047 | 1 | 1005 | 100 м2 | 100 м2 | 100 |  | 21377806 | 30 | Строительные работы | 0 | 1 | 91 | ТСН-2001.3-11. 11-13...11-35 (доп. 11) | ТСН-2001.3-11-4 |  | 0 | 2451.94 | 1073.75 | 162.37 | 39.82 | 1215.82 | 106 | 0 | 0 | 0 | 0 | 0 | 0 | 88 | 44 |  | 2 | 1 | 2 | 0 | 33.9 | 0 | 1705.15 | 1705.15 | 0 | 0 | 0
18 | 0 | 819 |  | 7,1 | 1.1-1-843 | ПЛИТКИ КЕРАМИЧЕСКИЕ НЕГЛАЗУРОВАННЫЕ ДЛЯ ПОЛОВ, ТОЛЩИНА 9 ММ, КВАДРАТНЫЕ, РАЗМЕРОМ 150Х150 ММ, 200Х200 ММ, РЕЛЬЕФНЫЕ | м2 | 3.06 | 102 |  |  |  |  | 424.82 | 424.82 | 0 | 0 | 0 | 0 | 0 | 0 | 0 | 0 | 0 |  | 22950688 | 39.44 | 39.44 | 0 | 0 | 0 | 0 | 0 | 0 | 0 | 39.44 | 39.44 | 0 | 0 | 0 | 0 | 0 | 0 | 0 | 0 | 0 | 1 | 1 |  |  | 1 | 1 | 1 | 3.52 |  |  |  |  | 3 | 1 | ТСН-2001.1. База. Р.1, о.1, поз.843 |  |  | 91 | 0 | 1.1-1-843 | 1 | 30 |  | 1 | 1 | 1 | 1 | 1 | 1 |  | 0 | 0 |  |  |  |  | 0 | 0 | [5 empty] | 0 |  | 0 | 424.82 | 138.8288 | 0 | 0 | 0 | 0 | 0 | 0 | 0 | 0 | 0 | [13 empty] | 104 | 70 | 1.047 | 1 | 1005 | м2 | м2 | 1 |  | 21377806 | 30 | Строительные работы | 0 | 1 | 91 | ТСН-2001.3-11. 11-13...11-35 (доп. 11) | ТСН-2001.3-11-4 |  | 0 | 39.44 | 39.44 | 0 | 0 | 0 | 0 | 0 |  | 0 | 0 | 0 | 0 | 0 | 0 |  | 2 | 1 | 2 | 0 | 0 | 0 | 424.82 | 424.82 | 0 | 0 | 0
51 | 0 | 5 | 1653 |  | Новый подраздел | САНУЗЕЛ (служебный) | [7 empty] | 0 | 0 | 0 | 0 | 0 | 0 | 0 | 0 | 0 | 0 | 0 | [15 empty] | 0 | 0 | 0 | 0 | 0 | 0 | 0 | [70 empty] | 0
50 | 0 | 0 | 1 | 201 | 0 | ПЗ | Прямые затраты |  |  | 201 | 1 | 3 |  | 2
50 | 0 | 0 | 1 | 202 | 0 | СтМат | Стоимость материальных ресурсов |  |  | 202 | 2 | 3 |  | 2
50 | 0 | 0 | 1 | 222 | 0 | СтМатЗак | Стоимость материалов заказчика |  |  | 222 | 3 | 3 |  | 2
50 | 0 | 0 | 1 | 216 | 0 | Оборуд | Стоимость оборудования |  |  | 216 | 4 | 3 |  | 2
50 | 0 | 0 | 1 | 223 | 0 | ОборудЗак | Стоимость оборудования заказчика |  |  | 223 | 5 | 3 |  | 2
50 | 0 | 0 | 1 | 203 | 0 | ЭММ | Эксплуатация машин |  |  | 203 | 6 | 3 |  | 2
50 | 0 | 0 | 1 | 204 | 0 | ЗПМ | ЗП машинистов |  |  | 204 | 7 | 3 |  | 2
50 | 0 | 0 | 1 | 205 | 0 | ОЗП | Основная ЗП рабочих |  |  | 205 | 8 | 3 |  | 2
50 | 0 | 0 | 1 | 214 | 0 | Строит | Строительные работы с НР и СП |  |  | 214 | 9 | 3 |  | 2
50 | 0 | 0 | 1 | 215 | 0 | Монтаж | Монтажные работы с НР и СП |  |  | 215 | 10 | 3 |  | 2
50 | 0 | 0 | 1 | 217 | 0 | Прочие | Прочие работы с НР и СП |  |  | 217 | 11 | 3 |  | 2
50 | 0 | 0 | 1 | 206 | 0 | ВозврМат | Возврат материалов |  |  | 206 | 12 | 3 |  | 2
50 | 0 | 0 | 1 | 207 | 0 | ТрудСтр | Трудозатраты строителей |  |  | 207 | 13 | 3 |  | -1
50 | 0 | 0 | 1 | 208 | 0 | ТрудМаш | Трудозатраты машинистов |  |  | 208 | 14 | 3 |  | -1
50 | 0 | 0 | 1 | 209 | 0 | ТранспМат | Транспорт материалов |  |  | 209 | 15 | 3 |  | 2
50 | 0 | 0 | 1 | 210 | 0 | НР | Накладные расходы |  |  | 210 | 16 | 3 |  | 2
50 | 0 | 0 | 1 | 211 | 0 | СмПриб | Сметная прибыль |  |  | 211 | 17 | 3 |  | 2
50 | 0 | 0 | 1 | 224 | 0 | Всего | Всего с НР и СП |  |  | 224 | 18 | 3 |  | 2
5 | 0 |  | 1705 |  | Новый подраздел | ТАМБУР (вход в комнату) |  | 0 |  | 0 | [10 empty] | 0 | [53 empty] | 0 | [11 empty] | 0
52 | 0 | 5 | 1691 | 0 | Новый подраздел | ТАМБУР (вход в комнату) | [7 empty] | 0 | 0 | 0 | 0 | 0 | 0 | 0 | 0 | 0 | 0 | 0 | 0 | 0 | 0 | 0 | 0 | 0 | 0 | 0 | 0 | 0 | 0 | 0 | 0 | 0 | 0 | 0 | 0 | 0 | 0 | 0 | 0 | 0 | 0 | 0 | 0 | 0 | 0 | 0 | 0 | 0 | 0 | 0 | 0 | 0 | 0 | 0 | 0 | 0 | 0 | 0 | 0 | 0 | 0 | 0 | 0 | 0 | 0 | 0 | 0 | 0 | 0 | 0 | 0 | 0 | 0 | 0 | 0 | 0 | 0 | 0 | 0 | 0 | 0 | 0 | 0 | 0 | 0 | 0 | 0 | 0 | 0 | 0 | 0 | 0 | 0 | 0 | 0 | 0 | 0 | 0 | 0 | 0 | 0 | 0 | 0 | 0 | 0 | 0 | 0 | 0 | 0 | 0 | 0
17 | 0 | 821 | 801 | 1 | 6.57-3-1 | РАЗБОРКА ДЕРЕВЯННЫХ ПЛИНТУСОВ | 100 м | 0.24 | 0 |  |  |  |  | 157.14 | 0 | 0 | 0 | 157.14 | 0 | 0.94733 | 0 | 0 | 111.57 | 69.14 |  | 22950688 | 38.53 | 0 | 0 | 0 | 38.53 | 0 | 3.77 | 0 | 0 | 38.53 | 0 | 0 | 0 | 38.53 | 0 | 3.77 | 0 | 0 | 71 | 44 | 1.047 | 1 |  |  | 1 | 16.23 | 1 | 1 |  |  |  |  | 0 | 1 | ТСН-2001.6. База. Сб.57, т.3, поз.1 |  |  | 439 | 0 | 6.57-3-1 | 1 | 60 |  | 16.23 | 1 | 1 | 1 | 1 | 1 |  | 71 | 44 |  |  |  |  | 0 | 0 | [5 empty] | 0 |  | 0 | 157.14 | 0 | 0 | 0 | 654.733 | 0 | 3.9472 | 0 | 0 | 111.5694 | 69.1416 | [13 empty] | 80 | 55 | 1.047 | 1 | 1003 | 100 м | 100 м | 100 |  | 21378154 | 60 | Ремонтно-строительные работы | 0 | 1 | 439 | ТСН-2001.6-57. 57-1...57-5 | ТСН-2001.6-57-1 |  | 0 | 38.53 | 0 | 0 | 0 | 38.53 | 3.77 | 0 | 0 | 0 | 0 | 0 | 0 | 71 | 44 |  | 2 | 1 | 2 | 0 | 0 | 0 | 337.85 | 337.85 | 0 | 0 | 0
17 | 0 | 823 | 803 | 2 | 6.57-2-5 | РАЗБОРКА ПОКРЫТИЙ ИЗ ЛИНОЛЕУМА И РЕЛИНА | 100 м2 | 0.264 | 0 |  |  |  |  | 522.23 | 0 | 0 | 0 | 522.23 | 0 | 3.1483 | 0 | 0 | 370.78 | 229.78 |  | 22950688 | 116.41 | 0 | 0 | 0 | 116.41 | 0 | 11.39 | 0 | 0 | 116.41 | 0 | 0 | 0 | 116.41 | 0 | 11.39 | 0 | 0 | 71 | 44 | 1.047 | 1 |  |  | 1 | 16.23 | 1 | 1 |  |  |  |  | 0 | 1 | ТСН-2001.6. База. Сб.57, т.2, поз.5 |  |  | 439 | 0 | 6.57-2-5 | 1 | 60 |  | 16.23 | 1 | 1 | 1 | 1 | 1 |  | 71 | 44 |  |  |  |  | 0 | 0 | [5 empty] | 0 |  | 0 | 522.23 | 0 | 0 | 0 | 1978.133 | 0 | 11.9253 | 0 | 0 | 370.7833 | 229.7812 | [13 empty] | 80 | 55 | 1.047 | 1 | 1005 | 100 м2 | 100 м2 | 100 |  | 21378154 | 60 | Ремонтно-строительные работы | 0 | 1 | 439 | ТСН-2001.6-57. 57-1...57-5 | ТСН-2001.6-57-1 |  | 0 | 116.41 | 0 | 0 | 0 | 116.41 | 11.39 | 0 | 0 | 0 | 0 | 0 | 0 | 71 | 44 |  | 2 | 1 | 2 | 0 | 0 | 0 | 1122.79 | 1122.79 | 0 | 0 | 0
17 | 0 | 827 | 807 | 3 | 6.57-2-8 | РАЗБОРКА ЦЕМЕНТНЫХ ПОКРЫТИЙ, ТОЛЩИНА 30 ММ | 100 м2 | 0.264 | 0 |  |  |  |  | 2215.99 | 0 | 982.18 | 623.79 | 1233.81 | 0 | 6.7996 | 0 | 0 | 876.01 | 542.88 |  | 22950688 | 740.74 | 0 | 465.71 | 139.05 | 275.03 | 0 | 24.6 | 0 | 0 | 740.74 | 0 | 465.71 | 139.05 | 275.03 | 0 | 24.6 | 0 | 0 | 71 | 44 | 1.047 | 1 |  |  | 1 | 16.23 | 7.63 | 1 |  |  |  |  | 0 | 1 | ТСН-2001.6. База. Сб.57, т.2, поз.8 |  |  | 439 | 0 | 6.57-2-8 | 1 | 60 |  | 16.23 | 1 | 1 | 1 | 1 | 1 |  | 71 | 44 |  |  |  |  | 0 | 0 | [5 empty] | 0 |  | 0 | 2215.99 | 0 | 3720.3756 | 2362.8502 | 4673.5325 | 0 | 25.7562 | 0 | 0 | 876.0051 | 542.8764 | [13 empty] | 80 | 55 | 1.047 | 1 | 1005 | 100 м2 | 100 м2 | 100 |  | 21378154 | 60 | Ремонтно-строительные работы | 0 | 1 | 439 | ТСН-2001.6-57. 57-1...57-5 | ТСН-2001.6-57-1 |  | 0 | 740.74 | 0 | 465.71 | 139.05 | 275.03 | 24.6 | 0 | 0 | 0 | 0 | 0 | 0 | 71 | 44 |  | 2 | 1 | 2 | 0 | 1041.73 | 0 | 4676.61 | 4676.61 | 0 | 0 | 0
17 | 0 | 831 | 811 | 4 | 3.11-10-1 | УСТРОЙСТВО СТЯЖЕК ЦЕМЕНТНЫХ ТОЛЩИНОЙ 20 ММ | 100 м2 | 0.264 | 0 |  |  |  |  | 1118.72 | 24.76 | 4.42 | 1.39 | 1089.54 | 0 | 6.4486 | 0 | 0 | 958.8 | 479.4 |  | 22950688 | 280.21 | 24.75 | 12.59 | 0.31 | 242.87 | 0 | 23.33 | 0 | 0 | 280.21 | 24.75 | 12.59 | 0.31 | 242.87 | 0 | 23.33 | 0 | 0 | 88 | 44 | 1.047 | 1 |  |  | 1 | 16.23 | 1.27 | 3.79 |  |  |  |  | 0 | 1 | ТСН-2001.3. Доп.11. Сб.11, т.10, поз.1 |  |  | 89 | 0 | 3.11-10-1 | 1 | 30 |  | 16.23 | 1 | 1 | 1 | 1 | 1 |  | 88 | 44 |  |  |  |  | 0 | 0 | [5 empty] | 0 |  | 0 | 1118.72 | 93.8025 | 16.7408 | 5.2678 | 4127.0438 | 0 | 24.4265 | 0 | 0 | 958.7952 | 479.3976 | [13 empty] | 104 | 70 | 1.047 | 1 | 1005 | 100 м2 | 100 м2 | 100 |  | 21377804 | 30 | Строительные работы | 0 | 1 | 89 | ТСН-2001.3-11. 11-4...11-11 (доп. 11) | ТСН-2001.3-11-2 |  | 0 | 280.21 | 24.75 | 12.59 | 0.31 | 242.87 | 23.33 | 0 | 0 | 0 | 0 | 0 | 0 | 88 | 44 |  | 2 | 1 | 2 | 0 | 2.32 | 0 | 2559.24 | 2559.24 | 0 | 0 | 0
18 | 0 | 831 |  | 4,1 | 1.3-2-5 | РАСТВОРЫ ЦЕМЕНТНЫЕ, МАРКА 100 | м3 | 0.53856 | 2.04 |  |  |  |  | 1501.53 | 1501.53 | 0 | 0 | 0 | 0 | 0 | 0 | 0 | 0 | 0 |  | 22950688 | 451.14 | 451.14 | 0 | 0 | 0 | 0 | 0 | 0 | 0 | 451.14 | 451.14 | 0 | 0 | 0 | 0 | 0 | 0 | 0 | 0 | 0 | 1 | 1 |  |  | 1 | 1 | 1 | 6.18 |  |  |  |  | 3 | 1 | ТСН-2001.1. Доп.14. Р.3, о.2, поз.5 |  |  | 89 | 0 | 1.3-2-5 | 1 | 30 |  | 1 | 1 | 1 | 1 | 1 | 1 |  | 0 | 0 |  |  |  |  | 0 | 0 | [5 empty] | 0 |  | 0 | 1501.53 | 2788.0452 | 0 | 0 | 0 | 0 | 0 | 0 | 0 | 0 | 0 | [13 empty] | 104 | 70 | 1.047 | 1 | 1007 | м3 | м3 | 1 |  | 21377804 | 30 | Строительные работы | 0 | 1 | 89 | ТСН-2001.3-11. 11-4...11-11 (доп. 11) | ТСН-2001.3-11-2 |  | 0 | 451.14 | 451.14 | 0 | 0 | 0 | 0 | 0 |  | 0 | 0 | 0 | 0 | 0 | 0 |  | 2 | 1 | 2 | 0 | 0 | 0 | 1501.53 | 1501.53 | 0 | 0 | 0
17 | 0 | 834 | 814 | 5 | 3.11-10-2 | ДОБАВЛЯЕТСЯ ИЛИ ИСКЛЮЧАЕТСЯ НА КАЖДЫЕ 5 ММ ИЗМЕНЕНИЯ ТОЛЩИНЫ СТЯЖКИ К ПОЗ. 11-10-1 | 100 м2 | 0.264 | 0 |  |  |  |  | 42.63 | 0 | 2.26 | 0.72 | 40.37 | 0 | 0.24324 | 0 | 0 | 35.53 | 17.76 |  | 22950688 | 15.44 | 0 | 6.44 | 0.16 | 9 | 0 | 0.88 | 0 | 0 | 7.72 | 0 | 3.22 | 0.08 | 4.5 | 0 | 0.44 | 0 | 0 | 88 | 44 | 1.047 | 1 |  |  | 1 | 16.23 | 1.27 | 1 |  |  |  |  | 0 | 1 | ТСН-2001.3. Доп.11. Сб.11, т.10, поз.2 |  |  | 89 | 0 | 3.11-10-2 | 1 | 30 |  | 16.23 | 1 | 1 | 1 | 1 | 1 |  | 88 | 44 |  |  |  |  | 0 | 0 | [5 empty] | 0 |  | 0 | 42.63 | 0 | 8.5632 | 2.7188 | 152.9353 | 0 | 0.92136 | 0 | 0 | 35.5256 | 17.7628 |  |  |  |  | *2 | *2 | *2 |  | *2 | *2 |  |  |  | 104 | 70 | 1.047 | 1 | 1005 | 100 м2 | 100 м2 | 100 |  | 21377804 | 30 | Строительные работы | 0 | 1 | 89 | ТСН-2001.3-11. 11-4...11-11 (доп. 11) | ТСН-2001.3-11-2 |  | 0 | 7.72 | 0 | 3.22 | 0.08 | 4.5 | 0.44 | 0 | 0 | 0 | 0 | 0 | 0 | 88 | 44 |  | 2 | 1 | 2 | 0 | 1.2 | 0 | 97.12 | 97.12 | 0 | 0 | 0
18 | 0 | 834 |  | 5,1 | 1.3-2-5 | РАСТВОРЫ ЦЕМЕНТНЫЕ, МАРКА 100 | м3 | 0.13464 | 0.51 |  |  |  |  | 375.38 | 375.38 | 0 | 0 | 0 | 0 | 0 | 0 | 0 | 0 | 0 |  | 22950688 | 451.14 | 451.14 | 0 | 0 | 0 | 0 | 0 | 0 | 0 | 451.14 | 451.14 | 0 | 0 | 0 | 0 | 0 | 0 | 0 | 0 | 0 | 1 | 1 |  |  | 1 | 1 | 1 | 6.18 |  |  |  |  | 3 | 1 | ТСН-2001.1. Доп.14. Р.3, о.2, поз.5 |  |  | 89 | 0 | 1.3-2-5 | 1 | 30 |  | 1 | 1 | 1 | 1 | 1 | 1 |  | 0 | 0 |  |  |  |  | 0 | 0 | [5 empty] | 0 |  | 0 | 375.38 | 2788.0452 | 0 | 0 | 0 | 0 | 0 | 0 | 0 | 0 | 0 | [13 empty] | 104 | 70 | 1.047 | 1 | 1007 | м3 | м3 | 1 |  | 21377804 | 30 | Строительные работы | 0 | 1 | 89 | ТСН-2001.3-11. 11-4...11-11 (доп. 11) | ТСН-2001.3-11-2 |  | 0 | 451.14 | 451.14 | 0 | 0 | 0 | 0 | 0 |  | 0 | 0 | 0 | 0 | 0 | 0 |  | 2 | 1 | 2 | 0 | 0 | 0 | 375.38 | 375.38 | 0 | 0 | 0
17 | 0 | 837 | 819 | 6 | 3.11-18-2 | УСТРОЙСТВО ПОКРЫТИЙ НА ЦЕМЕНТНОМ РАСТВОРЕ ИЗ ПЛИТОК КЕРАМИЧЕСКИХ ДЛЯ ПОЛОВ МНОГОЦВЕТНЫХ | 100 м2 | 0.264 | 0 |  |  |  |  | 7507.28 | 1644.13 | 408.86 | 178.64 | 5454.29 | 0 | 29.2992 | 0 | 0 | 4799.78 | 2399.89 |  | 22950688 | 2451.94 | 1073.75 | 162.37 | 39.82 | 1215.82 | 0 | 106 | 0 | 0 | 2451.94 | 1073.75 | 162.37 | 39.82 | 1215.82 | 0 | 106 | 0 | 0 | 88 | 44 | 1.047 | 1 |  |  | 1 | 16.23 | 9.11 | 5.8 |  |  |  |  | 0 | 1 | ТСН-2001.3. Доп.11. Сб.11, т.18, поз.2 |  |  | 91 | 0 | 3.11-18-2 | 1 | 30 |  | 16.23 | 1 | 1 | 1 | 1 | 1 |  | 88 | 44 |  |  |  |  | 0 | 0 | [5 empty] | 0 |  | 0 | 7507.28 | 6227.75 | 1548.7127 | 676.6537 | 20660.1983 | 0 | 110.982 | 0 | 0 | 4799.7752 | 2399.8876 | [13 empty] | 104 | 70 | 1.047 | 1 | 1005 | 100 м2 | 100 м2 | 100 |  | 21377806 | 30 | Строительные работы | 0 | 1 | 91 | ТСН-2001.3-11. 11-13...11-35 (доп. 11) | ТСН-2001.3-11-4 |  | 0 | 2451.94 | 1073.75 | 162.37 | 39.82 | 1215.82 | 106 | 0 | 0 | 0 | 0 | 0 | 0 | 88 | 44 |  | 2 | 1 | 2 | 0 | 298.33 | 0 | 15005.28 | 15005.28 | 0 | 0 | 0
18 | 0 | 837 |  | 6,1 | 1.1-1-843 | ПЛИТКИ КЕРАМИЧЕСКИЕ НЕГЛАЗУРОВАННЫЕ ДЛЯ ПОЛОВ, ТОЛЩИНА 9 ММ, КВАДРАТНЫЕ, РАЗМЕРОМ 150Х150 ММ, 200Х200 ММ, РЕЛЬЕФНЫЕ | м2 | 26.928 | 102 |  |  |  |  | 3738.38 | 3738.38 | 0 | 0 | 0 | 0 | 0 | 0 | 0 | 0 | 0 |  | 22950688 | 39.44 | 39.44 | 0 | 0 | 0 | 0 | 0 | 0 | 0 | 39.44 | 39.44 | 0 | 0 | 0 | 0 | 0 | 0 | 0 | 0 | 0 | 1 | 1 |  |  | 1 | 1 | 1 | 3.52 |  |  |  |  | 3 | 1 | ТСН-2001.1. База. Р.1, о.1, поз.843 |  |  | 91 | 0 | 1.1-1-843 | 1 | 30 |  | 1 | 1 | 1 | 1 | 1 | 1 |  | 0 | 0 |  |  |  |  | 0 | 0 | [5 empty] | 0 |  | 0 | 3738.38 | 138.8288 | 0 | 0 | 0 | 0 | 0 | 0 | 0 | 0 | 0 | [13 empty] | 104 | 70 | 1.047 | 1 | 1005 | м2 | м2 | 1 |  | 21377806 | 30 | Строительные работы | 0 | 1 | 91 | ТСН-2001.3-11. 11-13...11-35 (доп. 11) | ТСН-2001.3-11-4 |  | 0 | 39.44 | 39.44 | 0 | 0 | 0 | 0 | 0 |  | 0 | 0 | 0 | 0 | 0 | 0 |  | 2 | 1 | 2 | 0 | 0 | 0 | 3738.38 | 3738.38 | 0 | 0 | 0
51 | 0 | 5 | 1691 |  | Новый подраздел | ТАМБУР (вход в комнату) | [7 empty] | 0 | 0 | 0 | 0 | 0 | 0 | 0 | 0 | 0 | 0 | 0 | [15 empty] | 0 | 0 | 0 | 0 | 0 | 0 | 0 | [70 empty] | 0
50 | 0 | 0 | 1 | 201 | 0 | ПЗ | Прямые затраты |  |  | 201 | 1 | 3 |  | 2
50 | 0 | 0 | 1 | 202 | 0 | СтМат | Стоимость материальных ресурсов |  |  | 202 | 2 | 3 |  | 2
50 | 0 | 0 | 1 | 222 | 0 | СтМатЗак | Стоимость материалов заказчика |  |  | 222 | 3 | 3 |  | 2
50 | 0 | 0 | 1 | 216 | 0 | Оборуд | Стоимость оборудования |  |  | 216 | 4 | 3 |  | 2
50 | 0 | 0 | 1 | 223 | 0 | ОборудЗак | Стоимость оборудования заказчика |  |  | 223 | 5 | 3 |  | 2
50 | 0 | 0 | 1 | 203 | 0 | ЭММ | Эксплуатация машин |  |  | 203 | 6 | 3 |  | 2
50 | 0 | 0 | 1 | 204 | 0 | ЗПМ | ЗП машинистов |  |  | 204 | 7 | 3 |  | 2
50 | 0 | 0 | 1 | 205 | 0 | ОЗП | Основная ЗП рабочих |  |  | 205 | 8 | 3 |  | 2
50 | 0 | 0 | 1 | 214 | 0 | Строит | Строительные работы с НР и СП |  |  | 214 | 9 | 3 |  | 2
50 | 0 | 0 | 1 | 215 | 0 | Монтаж | Монтажные работы с НР и СП |  |  | 215 | 10 | 3 |  | 2
50 | 0 | 0 | 1 | 217 | 0 | Прочие | Прочие работы с НР и СП |  |  | 217 | 11 | 3 |  | 2
50 | 0 | 0 | 1 | 206 | 0 | ВозврМат | Возврат материалов |  |  | 206 | 12 | 3 |  | 2
50 | 0 | 0 | 1 | 207 | 0 | ТрудСтр | Трудозатраты строителей |  |  | 207 | 13 | 3 |  | -1
50 | 0 | 0 | 1 | 208 | 0 | ТрудМаш | Трудозатраты машинистов |  |  | 208 | 14 | 3 |  | -1
50 | 0 | 0 | 1 | 209 | 0 | ТранспМат | Транспорт материалов |  |  | 209 | 15 | 3 |  | 2
50 | 0 | 0 | 1 | 210 | 0 | НР | Накладные расходы |  |  | 210 | 16 | 3 |  | 2
50 | 0 | 0 | 1 | 211 | 0 | СмПриб | Сметная прибыль |  |  | 211 | 17 | 3 |  | 2
50 | 0 | 0 | 1 | 224 | 0 | Всего | Всего с НР и СП |  |  | 224 | 18 | 3 |  | 2
5 | 0 |  | 1743 |  | Новый подраздел | КУХНЯ |  | 0 |  | 0 | [10 empty] | 0 | [53 empty] | 0 | [11 empty] | 0
52 | 0 | 5 | 1726 | 0 | Новый подраздел | КУХНЯ | [7 empty] | 0 | 0 | 0 | 0 | 0 | 0 | 0 | 0 | 0 | 0 | 0 | 0 | 0 | 0 | 0 | 0 | 0 | 0 | 0 | 0 | 0 | 0 | 0 | 0 | 0 | 0 | 0 | 0 | 0 | 0 | 0 | 0 | 0 | 0 | 0 | 0 | 0 | 0 | 0 | 0 | 0 | 0 | 0 | 0 | 0 | 0 | 0 | 0 | 0 | 0 | 0 | 0 | 0 | 0 | 0 | 0 | 0 | 0 | 0 | 0 | 0 | 0 | 0 | 0 | 0 | 0 | 0 | 0 | 0 | 0 | 0 | 0 | 0 | 0 | 0 | 0 | 0 | 0 | 0 | 0 | 0 | 0 | 0 | 0 | 0 | 0 | 0 | 0 | 0 | 0 | 0 | 0 | 0 | 0 | 0 | 0 | 0 | 0 | 0 | 0 | 0 | 0 | 0 | 0
17 | 0 | 841 | 823 | 1 | 6.57-2-7 | РАЗБОРКА ПОКРЫТИЙ ИЗ КЕРАМИЧЕСКИХ ПЛИТОК | 100 м2 | 0.128 | 0 |  |  |  |  | 1764.99 | 0 | 65.93 | 41.87 | 1699.06 | 0 | 9.3637 | 0 | 0 | 1206.33 | 747.59 |  | 22950688 | 845.63 | 0 | 64.48 | 19.25 | 781.15 | 0 | 69.87 | 0 | 0 | 845.63 | 0 | 64.48 | 19.25 | 781.15 | 0 | 69.87 | 0 | 0 | 71 | 44 | 1.047 | 1 |  |  | 1 | 16.23 | 7.63 | 1 |  |  |  |  | 0 | 1 | ТСН-2001.6. База. Сб.57, т.2, поз.7 |  |  | 439 | 0 | 6.57-2-7 | 1 | 60 |  | 16.23 | 1 | 1 | 1 | 1 | 1 |  | 71 | 44 |  |  |  |  | 0 | 0 | [5 empty] | 0 |  | 0 | 1764.99 | 0 | 515.1056 | 327.1116 | 13273.9335 | 0 | 73.1539 | 0 | 0 | 1206.3326 | 747.5864 | [13 empty] | 80 | 55 | 1.047 | 1 | 1005 | 100 м2 | 100 м2 | 100 |  | 21378154 | 60 | Ремонтно-строительные работы | 0 | 1 | 439 | ТСН-2001.6-57. 57-1...57-5 | ТСН-2001.6-57-1 |  | 0 | 845.63 | 0 | 64.48 | 19.25 | 781.15 | 69.87 | 0 | 0 | 0 | 0 | 0 | 0 | 71 | 44 |  | 2 | 1 | 2 | 0 | 69.92 | 0 | 3788.83 | 3788.83 | 0 | 0 | 0
17 | 0 | 845 | 827 | 2 | 6.57-2-8 | РАЗБОРКА ЦЕМЕНТНЫХ ПОКРЫТИЙ, ТОЛЩИНА 30 ММ | 100 м2 | 0.128 | 0 |  |  |  |  | 1074.42 | 0 | 476.21 | 302.44 | 598.21 | 0 | 3.2968 | 0 | 0 | 424.73 | 263.21 |  | 22950688 | 740.74 | 0 | 465.71 | 139.05 | 275.03 | 0 | 24.6 | 0 | 0 | 740.74 | 0 | 465.71 | 139.05 | 275.03 | 0 | 24.6 | 0 | 0 | 71 | 44 | 1.047 | 1 |  |  | 1 | 16.23 | 7.63 | 1 |  |  |  |  | 0 | 1 | ТСН-2001.6. База. Сб.57, т.2, поз.8 |  |  | 439 | 0 | 6.57-2-8 | 1 | 60 |  | 16.23 | 1 | 1 | 1 | 1 | 1 |  | 71 | 44 |  |  |  |  | 0 | 0 | [5 empty] | 0 |  | 0 | 1074.42 | 0 | 3720.3756 | 2362.8502 | 4673.5325 | 0 | 25.7562 | 0 | 0 | 424.7291 | 263.2124 | [13 empty] | 80 | 55 | 1.047 | 1 | 1005 | 100 м2 | 100 м2 | 100 |  | 21378154 | 60 | Ремонтно-строительные работы | 0 | 1 | 439 | ТСН-2001.6-57. 57-1...57-5 | ТСН-2001.6-57-1 |  | 0 | 740.74 | 0 | 465.71 | 139.05 | 275.03 | 24.6 | 0 | 0 | 0 | 0 | 0 | 0 | 71 | 44 |  | 2 | 1 | 2 | 0 | 505.07 | 0 | 2267.43 | 2267.43 | 0 | 0 | 0
17 | 0 | 849 | 831 | 3 | 3.11-10-1 | УСТРОЙСТВО СТЯЖЕК ЦЕМЕНТНЫХ ТОЛЩИНОЙ 20 ММ | 100 м2 | 0.128 | 0 |  |  |  |  | 542.41 | 12.01 | 2.14 | 0.67 | 528.26 | 0 | 3.1266 | 0 | 0 | 464.87 | 232.43 |  | 22950688 | 280.21 | 24.75 | 12.59 | 0.31 | 242.87 | 0 | 23.33 | 0 | 0 | 280.21 | 24.75 | 12.59 | 0.31 | 242.87 | 0 | 23.33 | 0 | 0 | 88 | 44 | 1.047 | 1 |  |  | 1 | 16.23 | 1.27 | 3.79 |  |  |  |  | 0 | 1 | ТСН-2001.3. Доп.11. Сб.11, т.10, поз.1 |  |  | 89 | 0 | 3.11-10-1 | 1 | 30 |  | 16.23 | 1 | 1 | 1 | 1 | 1 |  | 88 | 44 |  |  |  |  | 0 | 0 | [5 empty] | 0 |  | 0 | 542.41 | 93.8025 | 16.7408 | 5.2678 | 4127.0438 | 0 | 24.4265 | 0 | 0 | 464.8688 | 232.4344 | [13 empty] | 104 | 70 | 1.047 | 1 | 1005 | 100 м2 | 100 м2 | 100 |  | 21377804 | 30 | Строительные работы | 0 | 1 | 89 | ТСН-2001.3-11. 11-4...11-11 (доп. 11) | ТСН-2001.3-11-2 |  | 0 | 280.21 | 24.75 | 12.59 | 0.31 | 242.87 | 23.33 | 0 | 0 | 0 | 0 | 0 | 0 | 88 | 44 |  | 2 | 1 | 2 | 0 | 1.12 | 0 | 1240.83 | 1240.83 | 0 | 0 | 0
18 | 0 | 849 |  | 3,1 | 1.3-2-5 | РАСТВОРЫ ЦЕМЕНТНЫЕ, МАРКА 100 | м3 | 0.26112 | 2.04 |  |  |  |  | 728.01 | 728.01 | 0 | 0 | 0 | 0 | 0 | 0 | 0 | 0 | 0 |  | 22950688 | 451.14 | 451.14 | 0 | 0 | 0 | 0 | 0 | 0 | 0 | 451.14 | 451.14 | 0 | 0 | 0 | 0 | 0 | 0 | 0 | 0 | 0 | 1 | 1 |  |  | 1 | 1 | 1 | 6.18 |  |  |  |  | 3 | 1 | ТСН-2001.1. Доп.14. Р.3, о.2, поз.5 |  |  | 89 | 0 | 1.3-2-5 | 1 | 30 |  | 1 | 1 | 1 | 1 | 1 | 1 |  | 0 | 0 |  |  |  |  | 0 | 0 | [5 empty] | 0 |  | 0 | 728.01 | 2788.0452 | 0 | 0 | 0 | 0 | 0 | 0 | 0 | 0 | 0 | [13 empty] | 104 | 70 | 1.047 | 1 | 1007 | м3 | м3 | 1 |  | 21377804 | 30 | Строительные работы | 0 | 1 | 89 | ТСН-2001.3-11. 11-4...11-11 (доп. 11) | ТСН-2001.3-11-2 |  | 0 | 451.14 | 451.14 | 0 | 0 | 0 | 0 | 0 |  | 0 | 0 | 0 | 0 | 0 | 0 |  | 2 | 1 | 2 | 0 | 0 | 0 | 728.01 | 728.01 | 0 | 0 | 0
17 | 0 | 852 | 834 | 4 | 3.11-10-2 | ДОБАВЛЯЕТСЯ ИЛИ ИСКЛЮЧАЕТСЯ НА КАЖДЫЕ 5 ММ ИЗМЕНЕНИЯ ТОЛЩИНЫ СТЯЖКИ К ПОЗ. 11-10-1 | 100 м2 | 0.128 | 0 |  |  |  |  | 20.68 | 0 | 1.1 | 0.35 | 19.58 | 0 | 0.11793 | 0 | 0 | 17.23 | 8.62 |  | 22950688 | 15.44 | 0 | 6.44 | 0.16 | 9 | 0 | 0.88 | 0 | 0 | 7.72 | 0 | 3.22 | 0.08 | 4.5 | 0 | 0.44 | 0 | 0 | 88 | 44 | 1.047 | 1 |  |  | 1 | 16.23 | 1.27 | 1 |  |  |  |  | 0 | 1 | ТСН-2001.3. Доп.11. Сб.11, т.10, поз.2 |  |  | 89 | 0 | 3.11-10-2 | 1 | 30 |  | 16.23 | 1 | 1 | 1 | 1 | 1 |  | 88 | 44 |  |  |  |  | 0 | 0 | [5 empty] | 0 |  | 0 | 20.68 | 0 | 8.5632 | 2.7188 | 152.9353 | 0 | 0.92136 | 0 | 0 | 17.2304 | 8.6152 |  |  |  |  | *2 | *2 | *2 |  | *2 | *2 |  |  |  | 104 | 70 | 1.047 | 1 | 1005 | 100 м2 | 100 м2 | 100 |  | 21377804 | 30 | Строительные работы | 0 | 1 | 89 | ТСН-2001.3-11. 11-4...11-11 (доп. 11) | ТСН-2001.3-11-2 |  | 0 | 7.72 | 0 | 3.22 | 0.08 | 4.5 | 0.44 | 0 | 0 | 0 | 0 | 0 | 0 | 88 | 44 |  | 2 | 1 | 2 | 0 | 0.58 | 0 | 47.11 | 47.11 | 0 | 0 | 0
18 | 0 | 852 |  | 4,1 | 1.3-2-5 | РАСТВОРЫ ЦЕМЕНТНЫЕ, МАРКА 100 | м3 | 0.06528 | 0.51 |  |  |  |  | 182 | 182 | 0 | 0 | 0 | 0 | 0 | 0 | 0 | 0 | 0 |  | 22950688 | 451.14 | 451.14 | 0 | 0 | 0 | 0 | 0 | 0 | 0 | 451.14 | 451.14 | 0 | 0 | 0 | 0 | 0 | 0 | 0 | 0 | 0 | 1 | 1 |  |  | 1 | 1 | 1 | 6.18 |  |  |  |  | 3 | 1 | ТСН-2001.1. Доп.14. Р.3, о.2, поз.5 |  |  | 89 | 0 | 1.3-2-5 | 1 | 30 |  | 1 | 1 | 1 | 1 | 1 | 1 |  | 0 | 0 |  |  |  |  | 0 | 0 | [5 empty] | 0 |  | 0 | 182 | 2788.0452 | 0 | 0 | 0 | 0 | 0 | 0 | 0 | 0 | 0 | [13 empty] | 104 | 70 | 1.047 | 1 | 1007 | м3 | м3 | 1 |  | 21377804 | 30 | Строительные работы | 0 | 1 | 89 | ТСН-2001.3-11. 11-4...11-11 (доп. 11) | ТСН-2001.3-11-2 |  | 0 | 451.14 | 451.14 | 0 | 0 | 0 | 0 | 0 |  | 0 | 0 | 0 | 0 | 0 | 0 |  | 2 | 1 | 2 | 0 | 0 | 0 | 182 | 182 | 0 | 0 | 0
17 | 0 | 859 | 841 | 5 | 3.11-4-3 | УСТРОЙСТВО ПЕРВОГО СЛОЯ ОКЛЕЕЧНОЙ ГИДРОИЗОЛЯЦИИ РУЛОННЫМИ МАТЕРИАЛАМИ НА МАСТИКЕ РЕЗИНО-БИТУМНОЙ | 100 м2 | 0.128 | 0 |  |  |  |  | 2595.34 | 1733.29 | 145.84 | 23.82 | 716.21 | 0 | 3.7524 | 0 | 0 | 630.26 | 315.13 |  | 22950688 | 6053.04 | 5595.58 | 128.18 | 10.95 | 329.28 | 0 | 28 | 0 | 0 | 6053.04 | 5595.58 | 128.18 | 10.95 | 329.28 | 0 | 28 | 0 | 0 | 88 | 44 | 1.047 | 1 |  |  | 1 | 16.23 | 8.49 | 2.42 |  |  |  |  | 0 | 1 | ТСН-2001.3. Доп.11. Сб.11, т.4, поз.3 |  |  | 89 | 0 | 3.11-4-3 | 1 | 30 |  | 16.23 | 1 | 1 | 1 | 1 | 1 |  | 88 | 44 |  |  |  |  | 0 | 0 | [5 empty] | 0 |  | 0 | 2595.34 | 13541.3036 | 1139.3959 | 186.0713 | 5595.3925 | 0 | 29.316 | 0 | 0 | 630.2648 | 315.1324 | [13 empty] | 104 | 70 | 1.047 | 1 | 1005 | 100 м2 | 100 м2 | 100 |  | 21377804 | 30 | Строительные работы | 0 | 1 | 89 | ТСН-2001.3-11. 11-4...11-11 (доп. 11) | ТСН-2001.3-11-2 |  | 0 | 6053.04 | 5595.58 | 128.18 | 10.95 | 329.28 | 28 | 0 | 0 | 0 | 0 | 0 | 0 | 88 | 44 |  | 2 | 1 | 2 | 0 | 39.78 | 0 | 3580.51 | 3580.51 | 0 | 0 | 0
18 | 0 | 856 |  | 5,1 | 1.1-1-294 | МАТЕРИАЛ РУЛОННЫЙ КРОВЕЛЬНЫЙ И ГИДРОИЗОЛЯЦИОННЫЙ НАПЛАВЛЯЕМЫЙ БИТУМНО-ПОЛИМЕРНЫЙ, МАРКА 'ИЗОПЛАСТ К (ЭКП-5,0)' | м2 | 14.336 | 112 |  |  |  |  | 2320.65 | 2320.65 | 0 | 0 | 0 | 0 | 0 | 0 | 0 | 0 | 0 |  | 22950688 | 56.6 | 56.6 | 0 | 0 | 0 | 0 | 0 | 0 | 0 | 56.6 | 56.6 | 0 | 0 | 0 | 0 | 0 | 0 | 0 | 0 | 0 | 1 | 1 |  |  | 1 | 1 | 1 | 2.86 |  |  |  |  | 3 | 1 | ТСН-2001.1. Д.3. Р.1, о.1, поз.294 |  |  | 89 | 0 | 1.1-1-294 | 1 | 30 |  | 1 | 1 | 1 | 1 | 1 | 1 |  | 0 | 0 |  |  |  |  | 0 | 0 | [5 empty] | 0 |  | 0 | 2320.65 | 161.876 | 0 | 0 | 0 | 0 | 0 | 0 | 0 | 0 | 0 | [13 empty] | 104 | 70 | 1.047 | 1 | 1005 | м2 | м2 | 1 |  | 21377804 | 30 | Строительные работы | 0 | 1 | 89 | ТСН-2001.3-11. 11-4...11-11 (доп. 11) | ТСН-2001.3-11-2 |  | 0 | 56.6 | 56.6 | 0 | 0 | 0 | 0 | 0 |  | 0 | 0 | 0 | 0 | 0 | 0 |  | 2 | 1 | 2 | 0 | 0 | 0 | 2320.65 | 2320.65 | 0 | 0 | 0
17 | 0 | 866 | 848 | 6 | 3.11-4-4 | ДОБАВЛЯЕТСЯ НА КАЖДЫЙ ПОСЛЕДУЮЩИЙ СЛОЙ К ПОЗ. 11-4-3 | 100 м2 | 0.128 | 0 |  |  |  |  | 1772.31 | 1113.54 | 96.03 | 16.31 | 562.74 | 0 | 2.9484 | 0 | 0 | 495.21 | 247.61 |  | 22950688 | 3518.12 | 3175 | 84.4 | 7.5 | 258.72 | 0 | 22 | 0 | 0 | 3518.12 | 3175 | 84.4 | 7.5 | 258.72 | 0 | 22 | 0 | 0 | 88 | 44 | 1.047 | 1 |  |  | 1 | 16.23 | 8.49 | 2.74 |  |  |  |  | 0 | 1 | ТСН-2001.3. Доп.11. Сб.11, т.4, поз.4 |  |  | 89 | 0 | 3.11-4-4 | 1 | 30 |  | 16.23 | 1 | 1 | 1 | 1 | 1 |  | 88 | 44 |  |  |  |  | 0 | 0 | [5 empty] | 0 |  | 0 | 1772.31 | 8699.5 | 750.2341 | 127.4461 | 4396.3798 | 0 | 23.034 | 0 | 0 | 495.2112 | 247.6056 | [13 empty] | 104 | 70 | 1.047 | 1 | 1005 | 100 м2 | 100 м2 | 100 |  | 21377804 | 30 | Строительные работы | 0 | 1 | 89 | ТСН-2001.3-11. 11-4...11-11 (доп. 11) | ТСН-2001.3-11-2 |  | 0 | 3518.12 | 3175 | 84.4 | 7.5 | 258.72 | 22 | 0 | 0 | 0 | 0 | 0 | 0 | 88 | 44 |  | 2 | 1 | 2 | 0 | 27.24 | 0 | 2542.37 | 2542.37 | 0 | 0 | 0
18 | 0 | 863 |  | 6,1 | 1.1-1-294 | МАТЕРИАЛ РУЛОННЫЙ КРОВЕЛЬНЫЙ И ГИДРОИЗОЛЯЦИОННЫЙ НАПЛАВЛЯЕМЫЙ БИТУМНО-ПОЛИМЕРНЫЙ, МАРКА 'ИЗОПЛАСТ К (ЭКП-5,0)' | м2 | 14.336 | 112 |  |  |  |  | 2320.65 | 2320.65 | 0 | 0 | 0 | 0 | 0 | 0 | 0 | 0 | 0 |  | 22950688 | 56.6 | 56.6 | 0 | 0 | 0 | 0 | 0 | 0 | 0 | 56.6 | 56.6 | 0 | 0 | 0 | 0 | 0 | 0 | 0 | 0 | 0 | 1 | 1 |  |  | 1 | 1 | 1 | 2.86 |  |  |  |  | 3 | 1 | ТСН-2001.1. Д.3. Р.1, о.1, поз.294 |  |  | 89 | 0 | 1.1-1-294 | 1 | 30 |  | 1 | 1 | 1 | 1 | 1 | 1 |  | 0 | 0 |  |  |  |  | 0 | 0 | [5 empty] | 0 |  | 0 | 2320.65 | 161.876 | 0 | 0 | 0 | 0 | 0 | 0 | 0 | 0 | 0 | [13 empty] | 104 | 70 | 1.047 | 1 | 1005 | м2 | м2 | 1 |  | 21377804 | 30 | Строительные работы | 0 | 1 | 89 | ТСН-2001.3-11. 11-4...11-11 (доп. 11) | ТСН-2001.3-11-2 |  | 0 | 56.6 | 56.6 | 0 | 0 | 0 | 0 | 0 |  | 0 | 0 | 0 | 0 | 0 | 0 |  | 2 | 1 | 2 | 0 | 0 | 0 | 2320.65 | 2320.65 | 0 | 0 | 0
17 | 0 | 869 | 853 | 7 | 3.11-18-2 | УСТРОЙСТВО ПОКРЫТИЙ НА ЦЕМЕНТНОМ РАСТВОРЕ ИЗ ПЛИТОК КЕРАМИЧЕСКИХ ДЛЯ ПОЛОВ МНОГОЦВЕТНЫХ | 100 м2 | 0.128 | 0 |  |  |  |  | 3639.9 | 797.15 | 198.24 | 86.61 | 2644.51 | 0 | 14.2057 | 0 | 0 | 2327.17 | 1163.58 |  | 22950688 | 2451.94 | 1073.75 | 162.37 | 39.82 | 1215.82 | 0 | 106 | 0 | 0 | 2451.94 | 1073.75 | 162.37 | 39.82 | 1215.82 | 0 | 106 | 0 | 0 | 88 | 44 | 1.047 | 1 |  |  | 1 | 16.23 | 9.11 | 5.8 |  |  |  |  | 0 | 1 | ТСН-2001.3. Доп.11. Сб.11, т.18, поз.2 |  |  | 91 | 0 | 3.11-18-2 | 1 | 30 |  | 16.23 | 1 | 1 | 1 | 1 | 1 |  | 88 | 44 |  |  |  |  | 0 | 0 | [5 empty] | 0 |  | 0 | 3639.9 | 6227.75 | 1548.7127 | 676.6537 | 20660.1983 | 0 | 110.982 | 0 | 0 | 2327.1688 | 1163.5844 | [13 empty] | 104 | 70 | 1.047 | 1 | 1005 | 100 м2 | 100 м2 | 100 |  | 21377806 | 30 | Строительные работы | 0 | 1 | 91 | ТСН-2001.3-11. 11-13...11-35 (доп. 11) | ТСН-2001.3-11-4 |  | 0 | 2451.94 | 1073.75 | 162.37 | 39.82 | 1215.82 | 106 | 0 | 0 | 0 | 0 | 0 | 0 | 88 | 44 |  | 2 | 1 | 2 | 0 | 144.64 | 0 | 7275.29 | 7275.29 | 0 | 0 | 0
18 | 0 | 869 |  | 7,1 | 1.1-1-843 | ПЛИТКИ КЕРАМИЧЕСКИЕ НЕГЛАЗУРОВАННЫЕ ДЛЯ ПОЛОВ, ТОЛЩИНА 9 ММ, КВАДРАТНЫЕ, РАЗМЕРОМ 150Х150 ММ, 200Х200 ММ, РЕЛЬЕФНЫЕ | м2 | 13.056 | 102 |  |  |  |  | 1812.55 | 1812.55 | 0 | 0 | 0 | 0 | 0 | 0 | 0 | 0 | 0 |  | 22950688 | 39.44 | 39.44 | 0 | 0 | 0 | 0 | 0 | 0 | 0 | 39.44 | 39.44 | 0 | 0 | 0 | 0 | 0 | 0 | 0 | 0 | 0 | 1 | 1 |  |  | 1 | 1 | 1 | 3.52 |  |  |  |  | 3 | 1 | ТСН-2001.1. База. Р.1, о.1, поз.843 |  |  | 91 | 0 | 1.1-1-843 | 1 | 30 |  | 1 | 1 | 1 | 1 | 1 | 1 |  | 0 | 0 |  |  |  |  | 0 | 0 | [5 empty] | 0 |  | 0 | 1812.55 | 138.8288 | 0 | 0 | 0 | 0 | 0 | 0 | 0 | 0 | 0 | [13 empty] | 104 | 70 | 1.047 | 1 | 1005 | м2 | м2 | 1 |  | 21377806 | 30 | Строительные работы | 0 | 1 | 91 | ТСН-2001.3-11. 11-13...11-35 (доп. 11) | ТСН-2001.3-11-4 |  | 0 | 39.44 | 39.44 | 0 | 0 | 0 | 0 | 0 |  | 0 | 0 | 0 | 0 | 0 | 0 |  | 2 | 1 | 2 | 0 | 0 | 0 | 1812.55 | 1812.55 | 0 | 0 | 0
51 | 0 | 5 | 1726 |  | Новый подраздел | КУХНЯ | [7 empty] | 0 | 0 | 0 | 0 | 0 | 0 | 0 | 0 | 0 | 0 | 0 | [15 empty] | 0 | 0 | 0 | 0 | 0 | 0 | 0 | [70 empty] | 0
50 | 0 | 0 | 1 | 201 | 0 | ПЗ | Прямые затраты |  |  | 201 | 1 | 3 |  | 2
50 | 0 | 0 | 1 | 202 | 0 | СтМат | Стоимость материальных ресурсов |  |  | 202 | 2 | 3 |  | 2
50 | 0 | 0 | 1 | 222 | 0 | СтМатЗак | Стоимость материалов заказчика |  |  | 222 | 3 | 3 |  | 2
50 | 0 | 0 | 1 | 216 | 0 | Оборуд | Стоимость оборудования |  |  | 216 | 4 | 3 |  | 2
50 | 0 | 0 | 1 | 223 | 0 | ОборудЗак | Стоимость оборудования заказчика |  |  | 223 | 5 | 3 |  | 2
50 | 0 | 0 | 1 | 203 | 0 | ЭММ | Эксплуатация машин |  |  | 203 | 6 | 3 |  | 2
50 | 0 | 0 | 1 | 204 | 0 | ЗПМ | ЗП машинистов |  |  | 204 | 7 | 3 |  | 2
50 | 0 | 0 | 1 | 205 | 0 | ОЗП | Основная ЗП рабочих |  |  | 205 | 8 | 3 |  | 2
50 | 0 | 0 | 1 | 214 | 0 | Строит | Строительные работы с НР и СП |  |  | 214 | 9 | 3 |  | 2
50 | 0 | 0 | 1 | 215 | 0 | Монтаж | Монтажные работы с НР и СП |  |  | 215 | 10 | 3 |  | 2
50 | 0 | 0 | 1 | 217 | 0 | Прочие | Прочие работы с НР и СП |  |  | 217 | 11 | 3 |  | 2
50 | 0 | 0 | 1 | 206 | 0 | ВозврМат | Возврат материалов |  |  | 206 | 12 | 3 |  | 2
50 | 0 | 0 | 1 | 207 | 0 | ТрудСтр | Трудозатраты строителей |  |  | 207 | 13 | 3 |  | -1
50 | 0 | 0 | 1 | 208 | 0 | ТрудМаш | Трудозатраты машинистов |  |  | 208 | 14 | 3 |  | -1
50 | 0 | 0 | 1 | 209 | 0 | ТранспМат | Транспорт материалов |  |  | 209 | 15 | 3 |  | 2
50 | 0 | 0 | 1 | 210 | 0 | НР | Накладные расходы |  |  | 210 | 16 | 3 |  | 2
50 | 0 | 0 | 1 | 211 | 0 | СмПриб | Сметная прибыль |  |  | 211 | 17 | 3 |  | 2
50 | 0 | 0 | 1 | 224 | 0 | Всего | Всего с НР и СП |  |  | 224 | 18 | 3 |  | 2
5 | 0 |  | 1781 |  | Новый подраздел | ДУШЕВАЯ |  | 0 |  | 0 | [10 empty] | 0 | [53 empty] | 0 | [11 empty] | 0
52 | 0 | 5 | 1764 | 0 | Новый подраздел | ДУШЕВАЯ | [7 empty] | 0 | 0 | 0 | 0 | 0 | 0 | 0 | 0 | 0 | 0 | 0 | 0 | 0 | 0 | 0 | 0 | 0 | 0 | 0 | 0 | 0 | 0 | 0 | 0 | 0 | 0 | 0 | 0 | 0 | 0 | 0 | 0 | 0 | 0 | 0 | 0 | 0 | 0 | 0 | 0 | 0 | 0 | 0 | 0 | 0 | 0 | 0 | 0 | 0 | 0 | 0 | 0 | 0 | 0 | 0 | 0 | 0 | 0 | 0 | 0 | 0 | 0 | 0 | 0 | 0 | 0 | 0 | 0 | 0 | 0 | 0 | 0 | 0 | 0 | 0 | 0 | 0 | 0 | 0 | 0 | 0 | 0 | 0 | 0 | 0 | 0 | 0 | 0 | 0 | 0 | 0 | 0 | 0 | 0 | 0 | 0 | 0 | 0 | 0 | 0 | 0 | 0 | 0 | 0
17 | 0 | 873 | 857 | 1 | 6.57-2-7 | РАЗБОРКА ПОКРЫТИЙ ИЗ КЕРАМИЧЕСКИХ ПЛИТОК | 100 м2 | 0.08 | 0 |  |  |  |  | 1103.12 | 0 | 41.21 | 26.17 | 1061.91 | 0 | 5.8523 | 0 | 0 | 753.96 | 467.24 |  | 22950688 | 845.63 | 0 | 64.48 | 19.25 | 781.15 | 0 | 69.87 | 0 | 0 | 845.63 | 0 | 64.48 | 19.25 | 781.15 | 0 | 69.87 | 0 | 0 | 71 | 44 | 1.047 | 1 |  |  | 1 | 16.23 | 7.63 | 1 |  |  |  |  | 0 | 1 | ТСН-2001.6. База. Сб.57, т.2, поз.7 |  |  | 439 | 0 | 6.57-2-7 | 1 | 60 |  | 16.23 | 1 | 1 | 1 | 1 | 1 |  | 71 | 44 |  |  |  |  | 0 | 0 | [5 empty] | 0 |  | 0 | 1103.12 | 0 | 515.1056 | 327.1116 | 13273.9335 | 0 | 73.1539 | 0 | 0 | 753.9561 | 467.2404 | [13 empty] | 80 | 55 | 1.047 | 1 | 1005 | 100 м2 | 100 м2 | 100 |  | 21378154 | 60 | Ремонтно-строительные работы | 0 | 1 | 439 | ТСН-2001.6-57. 57-1...57-5 | ТСН-2001.6-57-1 |  | 0 | 845.63 | 0 | 64.48 | 19.25 | 781.15 | 69.87 | 0 | 0 | 0 | 0 | 0 | 0 | 71 | 44 |  | 2 | 1 | 2 | 0 | 43.7 | 0 | 2368.02 | 2368.02 | 0 | 0 | 0
17 | 0 | 877 | 861 | 2 | 6.57-2-8 | РАЗБОРКА ЦЕМЕНТНЫХ ПОКРЫТИЙ, ТОЛЩИНА 30 ММ | 100 м2 | 0.08 | 0 |  |  |  |  | 671.51 | 0 | 297.63 | 189.03 | 373.88 | 0 | 2.0605 | 0 | 0 | 265.45 | 164.51 |  | 22950688 | 740.74 | 0 | 465.71 | 139.05 | 275.03 | 0 | 24.6 | 0 | 0 | 740.74 | 0 | 465.71 | 139.05 | 275.03 | 0 | 24.6 | 0 | 0 | 71 | 44 | 1.047 | 1 |  |  | 1 | 16.23 | 7.63 | 1 |  |  |  |  | 0 | 1 | ТСН-2001.6. База. Сб.57, т.2, поз.8 |  |  | 439 | 0 | 6.57-2-8 | 1 | 60 |  | 16.23 | 1 | 1 | 1 | 1 | 1 |  | 71 | 44 |  |  |  |  | 0 | 0 | [5 empty] | 0 |  | 0 | 671.51 | 0 | 3720.3756 | 2362.8502 | 4673.5325 | 0 | 25.7562 | 0 | 0 | 265.4548 | 164.5072 | [13 empty] | 80 | 55 | 1.047 | 1 | 1005 | 100 м2 | 100 м2 | 100 |  | 21378154 | 60 | Ремонтно-строительные работы | 0 | 1 | 439 | ТСН-2001.6-57. 57-1...57-5 | ТСН-2001.6-57-1 |  | 0 | 740.74 | 0 | 465.71 | 139.05 | 275.03 | 24.6 | 0 | 0 | 0 | 0 | 0 | 0 | 71 | 44 |  | 2 | 1 | 2 | 0 | 315.68 | 0 | 1417.15 | 1417.15 | 0 | 0 | 0
17 | 0 | 881 | 865 | 3 | 3.11-10-1 | УСТРОЙСТВО СТЯЖЕК ЦЕМЕНТНЫХ ТОЛЩИНОЙ 20 ММ | 100 м2 | 0.08 | 0 |  |  |  |  | 339 | 7.5 | 1.34 | 0.42 | 330.16 | 0 | 1.9541 | 0 | 0 | 290.54 | 145.27 |  | 22950688 | 280.21 | 24.75 | 12.59 | 0.31 | 242.87 | 0 | 23.33 | 0 | 0 | 280.21 | 24.75 | 12.59 | 0.31 | 242.87 | 0 | 23.33 | 0 | 0 | 88 | 44 | 1.047 | 1 |  |  | 1 | 16.23 | 1.27 | 3.79 |  |  |  |  | 0 | 1 | ТСН-2001.3. Доп.11. Сб.11, т.10, поз.1 |  |  | 89 | 0 | 3.11-10-1 | 1 | 30 |  | 16.23 | 1 | 1 | 1 | 1 | 1 |  | 88 | 44 |  |  |  |  | 0 | 0 | [5 empty] | 0 |  | 0 | 339 | 93.8025 | 16.7408 | 5.2678 | 4127.0438 | 0 | 24.4265 | 0 | 0 | 290.5408 | 145.2704 | [13 empty] | 104 | 70 | 1.047 | 1 | 1005 | 100 м2 | 100 м2 | 100 |  | 21377804 | 30 | Строительные работы | 0 | 1 | 89 | ТСН-2001.3-11. 11-4...11-11 (доп. 11) | ТСН-2001.3-11-2 |  | 0 | 280.21 | 24.75 | 12.59 | 0.31 | 242.87 | 23.33 | 0 | 0 | 0 | 0 | 0 | 0 | 88 | 44 |  | 2 | 1 | 2 | 0 | 0.7 | 0 | 775.51 | 775.51 | 0 | 0 | 0
18 | 0 | 881 |  | 3,1 | 1.3-2-5 | РАСТВОРЫ ЦЕМЕНТНЫЕ, МАРКА 100 | м3 | 0.1632 | 2.04 |  |  |  |  | 455.01 | 455.01 | 0 | 0 | 0 | 0 | 0 | 0 | 0 | 0 | 0 |  | 22950688 | 451.14 | 451.14 | 0 | 0 | 0 | 0 | 0 | 0 | 0 | 451.14 | 451.14 | 0 | 0 | 0 | 0 | 0 | 0 | 0 | 0 | 0 | 1 | 1 |  |  | 1 | 1 | 1 | 6.18 |  |  |  |  | 3 | 1 | ТСН-2001.1. Доп.14. Р.3, о.2, поз.5 |  |  | 89 | 0 | 1.3-2-5 | 1 | 30 |  | 1 | 1 | 1 | 1 | 1 | 1 |  | 0 | 0 |  |  |  |  | 0 | 0 | [5 empty] | 0 |  | 0 | 455.01 | 2788.0452 | 0 | 0 | 0 | 0 | 0 | 0 | 0 | 0 | 0 | [13 empty] | 104 | 70 | 1.047 | 1 | 1007 | м3 | м3 | 1 |  | 21377804 | 30 | Строительные работы | 0 | 1 | 89 | ТСН-2001.3-11. 11-4...11-11 (доп. 11) | ТСН-2001.3-11-2 |  | 0 | 451.14 | 451.14 | 0 | 0 | 0 | 0 | 0 |  | 0 | 0 | 0 | 0 | 0 | 0 |  | 2 | 1 | 2 | 0 | 0 | 0 | 455.01 | 455.01 | 0 | 0 | 0
17 | 0 | 884 | 868 | 4 | 3.11-10-2 | ДОБАВЛЯЕТСЯ ИЛИ ИСКЛЮЧАЕТСЯ НА КАЖДЫЕ 5 ММ ИЗМЕНЕНИЯ ТОЛЩИНЫ СТЯЖКИ К ПОЗ. 11-10-1 | 100 м2 | 0.08 | 0 |  |  |  |  | 12.92 | 0 | 0.69 | 0.22 | 12.23 | 0 | 0.073709 | 0 | 0 | 10.76 | 5.38 |  | 22950688 | 15.44 | 0 | 6.44 | 0.16 | 9 | 0 | 0.88 | 0 | 0 | 7.72 | 0 | 3.22 | 0.08 | 4.5 | 0 | 0.44 | 0 | 0 | 88 | 44 | 1.047 | 1 |  |  | 1 | 16.23 | 1.27 | 1 |  |  |  |  | 0 | 1 | ТСН-2001.3. Доп.11. Сб.11, т.10, поз.2 |  |  | 89 | 0 | 3.11-10-2 | 1 | 30 |  | 16.23 | 1 | 1 | 1 | 1 | 1 |  | 88 | 44 |  |  |  |  | 0 | 0 | [5 empty] | 0 |  | 0 | 12.92 | 0 | 8.5632 | 2.7188 | 152.9353 | 0 | 0.92136 | 0 | 0 | 10.7624 | 5.3812 |  |  |  |  | *2 | *2 | *2 |  | *2 | *2 |  |  |  | 104 | 70 | 1.047 | 1 | 1005 | 100 м2 | 100 м2 | 100 |  | 21377804 | 30 | Строительные работы | 0 | 1 | 89 | ТСН-2001.3-11. 11-4...11-11 (доп. 11) | ТСН-2001.3-11-2 |  | 0 | 7.72 | 0 | 3.22 | 0.08 | 4.5 | 0.44 | 0 | 0 | 0 | 0 | 0 | 0 | 88 | 44 |  | 2 | 1 | 2 | 0 | 0.37 | 0 | 29.43 | 29.43 | 0 | 0 | 0
18 | 0 | 884 |  | 4,1 | 1.3-2-5 | РАСТВОРЫ ЦЕМЕНТНЫЕ, МАРКА 100 | м3 | 0.0408 | 0.51 |  |  |  |  | 113.75 | 113.75 | 0 | 0 | 0 | 0 | 0 | 0 | 0 | 0 | 0 |  | 22950688 | 451.14 | 451.14 | 0 | 0 | 0 | 0 | 0 | 0 | 0 | 451.14 | 451.14 | 0 | 0 | 0 | 0 | 0 | 0 | 0 | 0 | 0 | 1 | 1 |  |  | 1 | 1 | 1 | 6.18 |  |  |  |  | 3 | 1 | ТСН-2001.1. Доп.14. Р.3, о.2, поз.5 |  |  | 89 | 0 | 1.3-2-5 | 1 | 30 |  | 1 | 1 | 1 | 1 | 1 | 1 |  | 0 | 0 |  |  |  |  | 0 | 0 | [5 empty] | 0 |  | 0 | 113.75 | 2788.0452 | 0 | 0 | 0 | 0 | 0 | 0 | 0 | 0 | 0 | [13 empty] | 104 | 70 | 1.047 | 1 | 1007 | м3 | м3 | 1 |  | 21377804 | 30 | Строительные работы | 0 | 1 | 89 | ТСН-2001.3-11. 11-4...11-11 (доп. 11) | ТСН-2001.3-11-2 |  | 0 | 451.14 | 451.14 | 0 | 0 | 0 | 0 | 0 |  | 0 | 0 | 0 | 0 | 0 | 0 |  | 2 | 1 | 2 | 0 | 0 | 0 | 113.75 | 113.75 | 0 | 0 | 0
17 | 0 | 891 | 875 | 5 | 3.11-4-3 | УСТРОЙСТВО ПЕРВОГО СЛОЯ ОКЛЕЕЧНОЙ ГИДРОИЗОЛЯЦИИ РУЛОННЫМИ МАТЕРИАЛАМИ НА МАСТИКЕ РЕЗИНО-БИТУМНОЙ | 100 м2 | 0.08 | 0 |  |  |  |  | 1622.08 | 1083.3 | 91.15 | 14.89 | 447.63 | 0 | 2.3453 | 0 | 0 | 393.91 | 196.96 |  | 22950688 | 6053.04 | 5595.58 | 128.18 | 10.95 | 329.28 | 0 | 28 | 0 | 0 | 6053.04 | 5595.58 | 128.18 | 10.95 | 329.28 | 0 | 28 | 0 | 0 | 88 | 44 | 1.047 | 1 |  |  | 1 | 16.23 | 8.49 | 2.42 |  |  |  |  | 0 | 1 | ТСН-2001.3. Доп.11. Сб.11, т.4, поз.3 |  |  | 89 | 0 | 3.11-4-3 | 1 | 30 |  | 16.23 | 1 | 1 | 1 | 1 | 1 |  | 88 | 44 |  |  |  |  | 0 | 0 | [5 empty] | 0 |  | 0 | 1622.08 | 13541.3036 | 1139.3959 | 186.0713 | 5595.3925 | 0 | 29.316 | 0 | 0 | 393.9144 | 196.9572 | [13 empty] | 104 | 70 | 1.047 | 1 | 1005 | 100 м2 | 100 м2 | 100 |  | 21377804 | 30 | Строительные работы | 0 | 1 | 89 | ТСН-2001.3-11. 11-4...11-11 (доп. 11) | ТСН-2001.3-11-2 |  | 0 | 6053.04 | 5595.58 | 128.18 | 10.95 | 329.28 | 28 | 0 | 0 | 0 | 0 | 0 | 0 | 88 | 44 |  | 2 | 1 | 2 | 0 | 24.87 | 0 | 2237.82 | 2237.82 | 0 | 0 | 0
18 | 0 | 888 |  | 5,1 | 1.1-1-294 | МАТЕРИАЛ РУЛОННЫЙ КРОВЕЛЬНЫЙ И ГИДРОИЗОЛЯЦИОННЫЙ НАПЛАВЛЯЕМЫЙ БИТУМНО-ПОЛИМЕРНЫЙ, МАРКА 'ИЗОПЛАСТ К (ЭКП-5,0)' | м2 | 8.96 | 112 |  |  |  |  | 1450.41 | 1450.41 | 0 | 0 | 0 | 0 | 0 | 0 | 0 | 0 | 0 |  | 22950688 | 56.6 | 56.6 | 0 | 0 | 0 | 0 | 0 | 0 | 0 | 56.6 | 56.6 | 0 | 0 | 0 | 0 | 0 | 0 | 0 | 0 | 0 | 1 | 1 |  |  | 1 | 1 | 1 | 2.86 |  |  |  |  | 3 | 1 | ТСН-2001.1. Д.3. Р.1, о.1, поз.294 |  |  | 89 | 0 | 1.1-1-294 | 1 | 30 |  | 1 | 1 | 1 | 1 | 1 | 1 |  | 0 | 0 |  |  |  |  | 0 | 0 | [5 empty] | 0 |  | 0 | 1450.41 | 161.876 | 0 | 0 | 0 | 0 | 0 | 0 | 0 | 0 | 0 | [13 empty] | 104 | 70 | 1.047 | 1 | 1005 | м2 | м2 | 1 |  | 21377804 | 30 | Строительные работы | 0 | 1 | 89 | ТСН-2001.3-11. 11-4...11-11 (доп. 11) | ТСН-2001.3-11-2 |  | 0 | 56.6 | 56.6 | 0 | 0 | 0 | 0 | 0 |  | 0 | 0 | 0 | 0 | 0 | 0 |  | 2 | 1 | 2 | 0 | 0 | 0 | 1450.41 | 1450.41 | 0 | 0 | 0
17 | 0 | 898 | 882 | 6 | 3.11-4-4 | ДОБАВЛЯЕТСЯ НА КАЖДЫЙ ПОСЛЕДУЮЩИЙ СЛОЙ К ПОЗ. 11-4-3 | 100 м2 | 0.08 | 0 |  |  |  |  | 1107.69 | 695.96 | 60.02 | 10.2 | 351.71 | 0 | 1.8427 | 0 | 0 | 309.5 | 154.75 |  | 22950688 | 3518.12 | 3175 | 84.4 | 7.5 | 258.72 | 0 | 22 | 0 | 0 | 3518.12 | 3175 | 84.4 | 7.5 | 258.72 | 0 | 22 | 0 | 0 | 88 | 44 | 1.047 | 1 |  |  | 1 | 16.23 | 8.49 | 2.74 |  |  |  |  | 0 | 1 | ТСН-2001.3. Доп.11. Сб.11, т.4, поз.4 |  |  | 89 | 0 | 3.11-4-4 | 1 | 30 |  | 16.23 | 1 | 1 | 1 | 1 | 1 |  | 88 | 44 |  |  |  |  | 0 | 0 | [5 empty] | 0 |  | 0 | 1107.69 | 8699.5 | 750.2341 | 127.4461 | 4396.3798 | 0 | 23.034 | 0 | 0 | 309.5048 | 154.7524 | [13 empty] | 104 | 70 | 1.047 | 1 | 1005 | 100 м2 | 100 м2 | 100 |  | 21377804 | 30 | Строительные работы | 0 | 1 | 89 | ТСН-2001.3-11. 11-4...11-11 (доп. 11) | ТСН-2001.3-11-2 |  | 0 | 3518.12 | 3175 | 84.4 | 7.5 | 258.72 | 22 | 0 | 0 | 0 | 0 | 0 | 0 | 88 | 44 |  | 2 | 1 | 2 | 0 | 17.03 | 0 | 1588.97 | 1588.97 | 0 | 0 | 0
18 | 0 | 895 |  | 6,1 | 1.1-1-294 | МАТЕРИАЛ РУЛОННЫЙ КРОВЕЛЬНЫЙ И ГИДРОИЗОЛЯЦИОННЫЙ НАПЛАВЛЯЕМЫЙ БИТУМНО-ПОЛИМЕРНЫЙ, МАРКА 'ИЗОПЛАСТ К (ЭКП-5,0)' | м2 | 8.96 | 112 |  |  |  |  | 1450.41 | 1450.41 | 0 | 0 | 0 | 0 | 0 | 0 | 0 | 0 | 0 |  | 22950688 | 56.6 | 56.6 | 0 | 0 | 0 | 0 | 0 | 0 | 0 | 56.6 | 56.6 | 0 | 0 | 0 | 0 | 0 | 0 | 0 | 0 | 0 | 1 | 1 |  |  | 1 | 1 | 1 | 2.86 |  |  |  |  | 3 | 1 | ТСН-2001.1. Д.3. Р.1, о.1, поз.294 |  |  | 89 | 0 | 1.1-1-294 | 1 | 30 |  | 1 | 1 | 1 | 1 | 1 | 1 |  | 0 | 0 |  |  |  |  | 0 | 0 | [5 empty] | 0 |  | 0 | 1450.41 | 161.876 | 0 | 0 | 0 | 0 | 0 | 0 | 0 | 0 | 0 | [13 empty] | 104 | 70 | 1.047 | 1 | 1005 | м2 | м2 | 1 |  | 21377804 | 30 | Строительные работы | 0 | 1 | 89 | ТСН-2001.3-11. 11-4...11-11 (доп. 11) | ТСН-2001.3-11-2 |  | 0 | 56.6 | 56.6 | 0 | 0 | 0 | 0 | 0 |  | 0 | 0 | 0 | 0 | 0 | 0 |  | 2 | 1 | 2 | 0 | 0 | 0 | 1450.41 | 1450.41 | 0 | 0 | 0
17 | 0 | 901 | 887 | 7 | 3.11-18-2 | УСТРОЙСТВО ПОКРЫТИЙ НА ЦЕМЕНТНОМ РАСТВОРЕ ИЗ ПЛИТОК КЕРАМИЧЕСКИХ ДЛЯ ПОЛОВ МНОГОЦВЕТНЫХ | 100 м2 | 0.08 | 0 |  |  |  |  | 2274.94 | 498.22 | 123.9 | 54.13 | 1652.82 | 0 | 8.8786 | 0 | 0 | 1454.48 | 727.24 |  | 22950688 | 2451.94 | 1073.75 | 162.37 | 39.82 | 1215.82 | 0 | 106 | 0 | 0 | 2451.94 | 1073.75 | 162.37 | 39.82 | 1215.82 | 0 | 106 | 0 | 0 | 88 | 44 | 1.047 | 1 |  |  | 1 | 16.23 | 9.11 | 5.8 |  |  |  |  | 0 | 1 | ТСН-2001.3. Доп.11. Сб.11, т.18, поз.2 |  |  | 91 | 0 | 3.11-18-2 | 1 | 30 |  | 16.23 | 1 | 1 | 1 | 1 | 1 |  | 88 | 44 |  |  |  |  | 0 | 0 | [5 empty] | 0 |  | 0 | 2274.94 | 6227.75 | 1548.7127 | 676.6537 | 20660.1983 | 0 | 110.982 | 0 | 0 | 1454.4816 | 727.2408 | [13 empty] | 104 | 70 | 1.047 | 1 | 1005 | 100 м2 | 100 м2 | 100 |  | 21377806 | 30 | Строительные работы | 0 | 1 | 91 | ТСН-2001.3-11. 11-13...11-35 (доп. 11) | ТСН-2001.3-11-4 |  | 0 | 2451.94 | 1073.75 | 162.37 | 39.82 | 1215.82 | 106 | 0 | 0 | 0 | 0 | 0 | 0 | 88 | 44 |  | 2 | 1 | 2 | 0 | 90.4 | 0 | 4547.06 | 4547.06 | 0 | 0 | 0
18 | 0 | 901 |  | 7,1 | 1.1-1-843 | ПЛИТКИ КЕРАМИЧЕСКИЕ НЕГЛАЗУРОВАННЫЕ ДЛЯ ПОЛОВ, ТОЛЩИНА 9 ММ, КВАДРАТНЫЕ, РАЗМЕРОМ 150Х150 ММ, 200Х200 ММ, РЕЛЬЕФНЫЕ | м2 | 8.16 | 102 |  |  |  |  | 1132.84 | 1132.84 | 0 | 0 | 0 | 0 | 0 | 0 | 0 | 0 | 0 |  | 22950688 | 39.44 | 39.44 | 0 | 0 | 0 | 0 | 0 | 0 | 0 | 39.44 | 39.44 | 0 | 0 | 0 | 0 | 0 | 0 | 0 | 0 | 0 | 1 | 1 |  |  | 1 | 1 | 1 | 3.52 |  |  |  |  | 3 | 1 | ТСН-2001.1. База. Р.1, о.1, поз.843 |  |  | 91 | 0 | 1.1-1-843 | 1 | 30 |  | 1 | 1 | 1 | 1 | 1 | 1 |  | 0 | 0 |  |  |  |  | 0 | 0 | [5 empty] | 0 |  | 0 | 1132.84 | 138.8288 | 0 | 0 | 0 | 0 | 0 | 0 | 0 | 0 | 0 | [13 empty] | 104 | 70 | 1.047 | 1 | 1005 | м2 | м2 | 1 |  | 21377806 | 30 | Строительные работы | 0 | 1 | 91 | ТСН-2001.3-11. 11-13...11-35 (доп. 11) | ТСН-2001.3-11-4 |  | 0 | 39.44 | 39.44 | 0 | 0 | 0 | 0 | 0 |  | 0 | 0 | 0 | 0 | 0 | 0 |  | 2 | 1 | 2 | 0 | 0 | 0 | 1132.84 | 1132.84 | 0 | 0 | 0
51 | 0 | 5 | 1764 |  | Новый подраздел | ДУШЕВАЯ | [7 empty] | 0 | 0 | 0 | 0 | 0 | 0 | 0 | 0 | 0 | 0 | 0 | [15 empty] | 0 | 0 | 0 | 0 | 0 | 0 | 0 | [70 empty] | 0
50 | 0 | 0 | 1 | 201 | 0 | ПЗ | Прямые затраты |  |  | 201 | 1 | 3 |  | 2
50 | 0 | 0 | 1 | 202 | 0 | СтМат | Стоимость материальных ресурсов |  |  | 202 | 2 | 3 |  | 2
50 | 0 | 0 | 1 | 222 | 0 | СтМатЗак | Стоимость материалов заказчика |  |  | 222 | 3 | 3 |  | 2
50 | 0 | 0 | 1 | 216 | 0 | Оборуд | Стоимость оборудования |  |  | 216 | 4 | 3 |  | 2
50 | 0 | 0 | 1 | 223 | 0 | ОборудЗак | Стоимость оборудования заказчика |  |  | 223 | 5 | 3 |  | 2
50 | 0 | 0 | 1 | 203 | 0 | ЭММ | Эксплуатация машин |  |  | 203 | 6 | 3 |  | 2
50 | 0 | 0 | 1 | 204 | 0 | ЗПМ | ЗП машинистов |  |  | 204 | 7 | 3 |  | 2
50 | 0 | 0 | 1 | 205 | 0 | ОЗП | Основная ЗП рабочих |  |  | 205 | 8 | 3 |  | 2
50 | 0 | 0 | 1 | 214 | 0 | Строит | Строительные работы с НР и СП |  |  | 214 | 9 | 3 |  | 2
50 | 0 | 0 | 1 | 215 | 0 | Монтаж | Монтажные работы с НР и СП |  |  | 215 | 10 | 3 |  | 2
50 | 0 | 0 | 1 | 217 | 0 | Прочие | Прочие работы с НР и СП |  |  | 217 | 11 | 3 |  | 2
50 | 0 | 0 | 1 | 206 | 0 | ВозврМат | Возврат материалов |  |  | 206 | 12 | 3 |  | 2
50 | 0 | 0 | 1 | 207 | 0 | ТрудСтр | Трудозатраты строителей |  |  | 207 | 13 | 3 |  | -1
50 | 0 | 0 | 1 | 208 | 0 | ТрудМаш | Трудозатраты машинистов |  |  | 208 | 14 | 3 |  | -1
50 | 0 | 0 | 1 | 209 | 0 | ТранспМат | Транспорт материалов |  |  | 209 | 15 | 3 |  | 2
50 | 0 | 0 | 1 | 210 | 0 | НР | Накладные расходы |  |  | 210 | 16 | 3 |  | 2
50 | 0 | 0 | 1 | 211 | 0 | СмПриб | Сметная прибыль |  |  | 211 | 17 | 3 |  | 2
50 | 0 | 0 | 1 | 224 | 0 | Всего | Всего с НР и СП |  |  | 224 | 18 | 3 |  | 2
51 | 0 | 4 | 1530 |  | Новый раздел | ПОЛЫ | [7 empty] | 0 | 0 | 0 | 0 | 0 | 0 | 0 | 0 | 0 | 0 | 0 | [15 empty] | 0 | 0 | 0 | 0 | 0 | 0 | 0 | [70 empty] | 0
50 | 0 | 0 | 1 | 201 | 0 | ПЗ | Прямые затраты |  |  | 201 | 1 | 3 |  | 2
50 | 0 | 0 | 1 | 202 | 0 | СтМат | Стоимость материальных ресурсов |  |  | 202 | 2 | 3 |  | 2
50 | 0 | 0 | 1 | 222 | 0 | СтМатЗак | Стоимость материалов заказчика |  |  | 222 | 3 | 3 |  | 2
50 | 0 | 0 | 1 | 216 | 0 | Оборуд | Стоимость оборудования |  |  | 216 | 4 | 3 |  | 2
50 | 0 | 0 | 1 | 223 | 0 | ОборудЗак | Стоимость оборудования заказчика |  |  | 223 | 5 | 3 |  | 2
50 | 0 | 0 | 1 | 203 | 0 | ЭММ | Эксплуатация машин |  |  | 203 | 6 | 3 |  | 2
50 | 0 | 0 | 1 | 204 | 0 | ЗПМ | ЗП машинистов |  |  | 204 | 7 | 3 |  | 2
50 | 0 | 0 | 1 | 205 | 0 | ОЗП | Основная ЗП рабочих |  |  | 205 | 8 | 3 |  | 2
50 | 0 | 0 | 1 | 214 | 0 | Строит | Строительные работы с НР и СП |  |  | 214 | 9 | 3 |  | 2
50 | 0 | 0 | 1 | 215 | 0 | Монтаж | Монтажные работы с НР и СП |  |  | 215 | 10 | 3 |  | 2
50 | 0 | 0 | 1 | 217 | 0 | Прочие | Прочие работы с НР и СП |  |  | 217 | 11 | 3 |  | 2
50 | 0 | 0 | 1 | 206 | 0 | ВозврМат | Возврат материалов |  |  | 206 | 12 | 3 |  | 2
50 | 0 | 0 | 1 | 207 | 0 | ТрудСтр | Трудозатраты строителей |  |  | 207 | 13 | 3 |  | -1
50 | 0 | 0 | 1 | 208 | 0 | ТрудМаш | Трудозатраты машинистов |  |  | 208 | 14 | 3 |  | -1
50 | 0 | 0 | 1 | 209 | 0 | ТранспМат | Транспорт материалов |  |  | 209 | 15 | 3 |  | 2
50 | 0 | 0 | 1 | 210 | 0 | НР | Накладные расходы |  |  | 210 | 16 | 3 |  | 2
50 | 0 | 0 | 1 | 211 | 0 | СмПриб | Сметная прибыль |  |  | 211 | 17 | 3 |  | 2
50 | 0 | 0 | 1 | 224 | 0 | Всего | Всего с НР и СП |  |  | 224 | 18 | 3 |  | 2
4 | 0 |  | 2017 |  | Новый раздел | ЭЛЕКТРИКА |  | 0 |  | 0 | [10 empty] | 0 | [53 empty] | 0 | [11 empty] | 0
52 | 0 | 4 | 1823 | 0 | Новый раздел | ЭЛЕКТРИКА | [7 empty] | 0 | 0 | 0 | 0 | 0 | 0 | 0 | 0 | 0 | 0 | 0 | 0 | 0 | 0 | 0 | 0 | 0 | 0 | 0 | 0 | 0 | 0 | 0 | 0 | 0 | 0 | 0 | 0 | 0 | 0 | 0 | 0 | 0 | 0 | 0 | 0 | 0 | 0 | 0 | 0 | 0 | 0 | 0 | 0 | 0 | 0 | 0 | 0 | 0 | 0 | 0 | 0 | 0 | 0 | 0 | 0 | 0 | 0 | 0 | 0 | 0 | 0 | 0 | 0 | 0 | 0 | 0 | 0 | 0 | 0 | 0 | 0 | 0 | 0 | 0 | 0 | 0 | 0 | 0 | 0 | 0 | 0 | 0 | 0 | 0 | 0 | 0 | 0 | 0 | 0 | 0 | 0 | 0 | 0 | 0 | 0 | 0 | 0 | 0 | 0 | 0 | 0 | 0 | 0
5 | 0 |  | 1846 |  | Новый подраздел | КОРИДОР ОБЩЕГО ПОЛЬЗОВАНИЯ |  | 0 |  | 0 | [10 empty] | 0 | [53 empty] | 0 | [11 empty] | 0
52 | 0 | 5 | 1827 | 0 | Новый подраздел | КОРИДОР ОБЩЕГО ПОЛЬЗОВАНИЯ | [7 empty] | 0 | 0 | 0 | 0 | 0 | 0 | 0 | 0 | 0 | 0 | 0 | 0 | 0 | 0 | 0 | 0 | 0 | 0 | 0 | 0 | 0 | 0 | 0 | 0 | 0 | 0 | 0 | 0 | 0 | 0 | 0 | 0 | 0 | 0 | 0 | 0 | 0 | 0 | 0 | 0 | 0 | 0 | 0 | 0 | 0 | 0 | 0 | 0 | 0 | 0 | 0 | 0 | 0 | 0 | 0 | 0 | 0 | 0 | 0 | 0 | 0 | 0 | 0 | 0 | 0 | 0 | 0 | 0 | 0 | 0 | 0 | 0 | 0 | 0 | 0 | 0 | 0 | 0 | 0 | 0 | 0 | 0 | 0 | 0 | 0 | 0 | 0 | 0 | 0 | 0 | 0 | 0 | 0 | 0 | 0 | 0 | 0 | 0 | 0 | 0 | 0 | 0 | 0 | 0
17 | 0 |  |  | 1 | 4.8-251-12 | ДЕМОНТАЖ ЩИТКИ ОСВЕТИТЕЛЬНЫЕ, УСТАНАВЛИВАЕМЫЕ НА СТЕНЕ БОЛТАМИ НА КОНСТРУКЦИИ, МАССА ЩИТКА ДО 6 КГ | шт. | 2 | 0 |  |  |  |  | 787.5 | 383.04 | 14.78 | 3.98 | 389.68 | 0 | 1.8469 | 0 | 0 | 311.74 | 171.46 |  | 22950688 | 54.474 | 42 | 1.008 | 0.117 | 11.466 | 0 | 0.882 | 0 | 0 | 83.58 | 42 | 3.36 | 0.39 | 38.22 | 0 | 2.94 | 0 | 0 | 80 | 44 | 1.047 | 1 |  |  | 1 | 16.23 | 7 | 4.56 |  |  |  |  | 0 | 2 | ТСН-2001.4. База. Сб.8, т.251, поз.12 |  |  | 333 | 0 | 4.8-251-12 | 1 | 40 |  | 16.23 | 1 | 1 | 1 | 1 | 1 |  | 80 | 44 |  |  |  |  | 0 | 0 | [5 empty] | 0 |  | 0 | 787.5 | 191.52 | 7.3876 | 1.9882 | 194.8396 | 0 | 0.92345 | 0 | 0 | 311.744 | 171.4592 |  |  |  |  | *0,3 | *0,3 | *0,3 |  | *0,3 | *0,3 |  |  |  | 114 | 67 | 1.047 | 1 | 1010 | шт. | шт. | 1 |  | 21378048 | 40 | Монтаж оборудования | 0 | 2 | 333 | ТСН-2001.4-8. 8-188...8-272 | ТСН-2001.4-8-18 |  | 0 | 83.58 | 42 | 3.36 | 0.39 | 38.22 | 2.94 | 0 | 0 | 0 | 0 | 0 | 0 | 80 | 44 |  | 2 | 1 | 2 | 0 | 6.65 | 0 | 1277.35 | 0 | 1277.35 | 0 | 0
17 | 0 | 902 | 888 | 2 | 6.67-7-1 | ДЕМОНТАЖ ОСВЕТИТЕЛЬНЫХ ПРИБОРОВ, ВЫКЛЮЧАТЕЛИ, РОЗЕТКИ | 100 шт. | 0.18 | 0 |  |  |  |  | 182.54 | 0 | 0 | 0 | 182.54 | 0 | 1.1006 | 0 | 0 | 129.6 | 80.32 |  | 22950688 | 59.68 | 0 | 0 | 0 | 59.68 | 0 | 5.84 | 0 | 0 | 59.68 | 0 | 0 | 0 | 59.68 | 0 | 5.84 | 0 | 0 | 71 | 44 | 1.047 | 1 |  |  | 1 | 16.23 | 1 | 1 |  |  |  |  | 0 | 1 | ТСН-2001.6. База. Сб.67, т.7, поз.1 |  |  | 652 | 0 | 6.67-7-1 | 1 | 60 |  | 16.23 | 1 | 1 | 1 | 1 | 1 |  | 71 | 44 |  |  |  |  | 0 | 0 | [5 empty] | 0 |  | 0 | 182.54 | 0 | 0 | 0 | 1014.1309 | 0 | 6.1145 | 0 | 0 | 129.6034 | 80.3176 | [13 empty] | 80 | 55 | 1.047 | 1 | 1010 | 100 шт. | 100 шт. | 100 |  | 21378367 | 60 | Ремонтно-строительные работы | 0 | 1 | 652 | ТСН-2001.6-67. 67-1...67-8 | ТСН-2001.6-67-1 |  | 0 | 59.68 | 0 | 0 | 0 | 59.68 | 5.84 | 0 | 0 | 0 | 0 | 0 | 0 | 71 | 44 |  | 2 | 1 | 2 | 0 | 0 | 0 | 392.46 | 392.46 | 0 | 0 | 0
17 | 0 | 903 | 889 | 3 | 6.67-7-5 | ДЕМОНТАЖ ОСВЕТИТЕЛЬНЫХ ПРИБОРОВ, СВЕТИЛЬНИК ДЛЯ ЛЮМИНЕСЦЕНТНЫХ ЛАМП | 100 шт. | 0.14 | 0 |  |  |  |  | 447.73 | 0 | 0 | 0 | 447.73 | 0 | 2.6223 | 0 | 0 | 317.89 | 197 |  | 22950688 | 188.2 | 0 | 0 | 0 | 188.2 | 0 | 17.89 | 0 | 0 | 188.2 | 0 | 0 | 0 | 188.2 | 0 | 17.89 | 0 | 0 | 71 | 44 | 1.047 | 1 |  |  | 1 | 16.23 | 1 | 1 |  |  |  |  | 0 | 1 | ТСН-2001.6. База. Сб.67, т.7, поз.5 |  |  | 652 | 0 | 6.67-7-5 | 1 | 60 |  | 16.23 | 1 | 1 | 1 | 1 | 1 |  | 71 | 44 |  |  |  |  | 0 | 0 | [5 empty] | 0 |  | 0 | 447.73 | 0 | 0 | 0 | 3198.0468 | 0 | 18.7308 | 0 | 0 | 317.8883 | 197.0012 | [13 empty] | 80 | 55 | 1.047 | 1 | 1010 | 100 шт. | 100 шт. | 100 |  | 21378367 | 60 | Ремонтно-строительные работы | 0 | 1 | 652 | ТСН-2001.6-67. 67-1...67-8 | ТСН-2001.6-67-1 |  | 0 | 188.2 | 0 | 0 | 0 | 188.2 | 17.89 | 0 | 0 | 0 | 0 | 0 | 0 | 71 | 44 |  | 2 | 1 | 2 | 0 | 0 | 0 | 962.62 | 962.62 | 0 | 0 | 0
17 | 0 | 904 | 890 | 4 | 6.67-7-3 | ДЕМОНТАЖ ОСВЕТИТЕЛЬНЫХ ПРИБОРОВ, СВЕТИЛЬНИКИ С ЛАМПАМИ НАКАЛИВАНИЯ | 100 шт. | 0 | 0 |  |  |  |  | 0 | 0 | 0 | 0 | 0 | 0 | 0 | 0 | 0 | 0 | 0 |  | 22950688 | 64.59 | 0 | 0 | 0 | 64.59 | 0 | 6.32 | 0 | 0 | 64.59 | 0 | 0 | 0 | 64.59 | 0 | 6.32 | 0 | 0 | 71 | 44 | 1.047 | 1 |  |  | 1 | 16.23 | 1 | 1 |  |  |  |  | 0 | 1 | ТСН-2001.6. База. Сб.67, т.7, поз.3 |  |  | 652 | 0 | 6.67-7-3 | 1 | 60 |  | 16.23 | 1 | 1 | 1 | 1 | 1 |  | 71 | 44 |  |  |  |  | 0 | 0 | [5 empty] | 0 |  | 0 | 0 | 0 | 0 | 0 | 1097.5656 | 0 | 6.617 | 0 | 0 | 0 | 0 | [13 empty] | 80 | 55 | 1.047 | 1 | 1010 | 100 шт. | 100 шт. | 100 |  | 21378367 | 60 | Ремонтно-строительные работы | 0 | 1 | 652 | ТСН-2001.6-67. 67-1...67-8 | ТСН-2001.6-67-1 |  | 0 | 64.59 | 0 | 0 | 0 | 64.59 | 6.32 | 0 | 0 | 0 | 0 | 0 | 0 | 71 | 44 |  | 2 | 1 | 2 | 0 | 0 | 0 | 0 | 0 | 0 | 0 | 0
17 | 0 |  |  | 5 | 4.8-251-2 | ЩИТКИ ОСВЕТИТЕЛЬНЫЕ, УСТАНАВЛИВАЕМЫЕ В НИШЕ РАСПОРНЫМИ ДЮБЕЛЯМИ, МАССА ЩИТКА: ДО 15 КГ | шт. | 2 | 0 |  |  |  |  | 1761.71 | 290.47 | 39.77 | 16.31 | 1431.47 | 0 | 6.7846 | 0 | 0 | 1145.18 | 629.85 |  | 22950688 | 76.44 | 31.85 | 2.47 | 0.48 | 42.12 | 0 | 3.24 | 0 | 0 | 76.44 | 31.85 | 2.47 | 0.48 | 42.12 | 0 | 3.24 | 0 | 0 | 80 | 44 | 1.047 | 1 |  |  | 1 | 16.23 | 7.69 | 4.56 |  |  |  |  | 0 | 2 | ТСН-2001.4. База. Сб.8, т.251, поз.2 |  |  | 333 | 0 | 4.8-251-2 | 1 | 40 |  | 16.23 | 1 | 1 | 1 | 1 | 1 |  | 80 | 44 |  |  |  |  | 0 | 0 | [5 empty] | 0 |  | 0 | 1761.71 | 145.236 | 19.887 | 8.1565 | 715.7372 | 0 | 3.3923 | 0 | 0 | 1145.176 | 629.8468 | [13 empty] | 114 | 67 | 1.047 | 1 | 1010 | шт. | шт. | 1 |  | 21378048 | 40 | Монтаж оборудования | 0 | 2 | 333 | ТСН-2001.4-8. 8-188...8-272 | ТСН-2001.4-8-18 |  | 0 | 76.44 | 31.85 | 2.47 | 0.48 | 42.12 | 3.24 | 0 | 0 | 0 | 0 | 0 | 0 | 80 | 44 |  | 2 | 1 | 2 | 0 | 27.24 | 0 | 3563.98 | 0 | 3563.98 | 0 | 0
17 | 0 |  |  | 6 | 1.21-4-72 | ЩИТКИ АВТОМАТИЧЕСКОГО ПЕРЕКЛЮЧЕНИЯ НА РЕЗЕРВ, ТИП ЩАП-23, ГАБАРИТЫ 400Х300Х250 ММ | шт. | 0 | 0 |  |  |  |  | 0 | 0 | 0 | 0 | 0 | 0 | 0 | 0 | 0 | 0 | 0 |  | 22950688 | 2818.63 | 2818.63 | 0 | 0 | 0 | 0 | 0 | 0 | 0 | 2818.63 | 2818.63 | 0 | 0 | 0 | 0 | 0 | 0 | 0 | 0 | 0 | 1 | 1 |  |  | 1 | 1 | 1 | 2.06 |  |  |  |  | 3 | 2 | ТСН-2001.1. База. Р.21, о.4, поз.72 |  |  | 1618 | 0 | 1.21-4-72 | 1 | 201 |  | 1 | 1 | 1 | 1 | 1 | 1 |  | 0 | 0 |  |  |  |  | 0 | 0 | [5 empty] | 0 |  | 0 | 0 | 5806.3778 | 0 | 0 | 0 | 0 | 0 | 0 | 0 | 0 | 0 | [13 empty] | 0 | 0 | 1 | 1 | 1010 | шт. | шт. | 1 |  | 21379333 | 201 | Материалы монтажные | 0 | 2 | 1618 | ТСН-2001.1 Материалы монтажные | ТСН-2001.1-2 |  | 0 | 2818.63 | 2818.63 | 0 | 0 | 0 | 0 | 0 | 0 | 0 | 0 | 0 | 0 | 0 | 0 |  | 2 | 1 | 2 | 0 | 0 | 0 | 0 | 0 | 0 | 0 | 0
17 | 0 | 911 | 897 | 7 | 4.8-280-2 | ПРОКЛАДКА ПЛАСТИКОВОГО КАБЕЛЬ-КАНАЛА ПО БЕТОННОМУ ОСНОВАНИЮ | 100 м | 0.51 | 0 |  |  |  |  | 6481.8 | 2135.48 | 88.12 | 34.15 | 4258.2 | 0 | 21.7166 | 0 | 0 | 3406.56 | 1873.61 |  | 22950688 | 2365.41 | 1844.59 | 29.47 | 3.94 | 491.35 | 0 | 40.67 | 0 | 0 | 2365.41 | 1844.59 | 29.47 | 3.94 | 491.35 | 0 | 40.67 | 0 | 0 | 80 | 44 | 1.047 | 1 |  |  | 1 | 16.23 | 5.6 | 2.27 |  |  |  |  | 0 | 2 | ТСН-2001.4. База. Сб.8, т.280, поз.2 |  |  | 335 | 0 | 4.8-280-2 | 1 | 40 |  | 16.23 | 1 | 1 | 1 | 1 | 1 |  | 80 | 44 |  |  |  |  | 0 | 0 | [5 empty] | 0 |  | 0 | 6481.8 | 4187.2193 | 172.7885 | 66.9517 | 8349.4172 | 0 | 42.5815 | 0 | 0 | 3406.56 | 1873.608 | [13 empty] | 114 | 67 | 1.047 | 1 | 1003 | 100 м | 100 м | 100 |  | 21378050 | 40 | Монтаж оборудования | 0 | 2 | 335 | ТСН-2001.4-8. 8-280, 8-281 | ТСН-2001.4-8-20 |  | 0 | 2365.41 | 1844.59 | 29.47 | 3.94 | 491.35 | 40.67 | 0 | 0 | 0 | 0 | 0 | 0 | 80 | 44 |  | 2 | 1 | 2 | 0 | 57.03 | 0 | 11819 | 0 | 11819 | 0 | 0
18 | 0 | 905 |  | 7,1 | 5772110000 | ПЕРЕГОРОДКИ РАЗДЕЛИТЕЛЬНЫЕ | м | 0 | 0 |  |  |  |  | 0 | 0 | 0 | 0 | 0 | 0 | 0 | 0 | 0 | 0 | 0 |  | 22950688 | 0 | 0 | 0 | 0 | 0 | 0 | 0 | 0 | 0 | 0 | 0 | 0 | 0 | 0 | 0 | 0 | 0 | 0 | 0 | 0 | 1.047 | 1 |  |  | 1 | 1 | 1 | 1 |  |  |  |  | 3 | 2 |  |  |  | 335 | 0 |  | 0 | 40 |  | 1 | 1 | 1 | 1 | 1 | 1 |  | 0 | 0 |  |  |  |  | 0 | 0 | [5 empty] | 0 |  | 0 | 0 | 0 | 0 | 0 | 0 | 0 | 0 | 0 | 0 | 0 | 0 | [13 empty] | 114 | 67 | 1.047 | 1 | 1003 | м | м | 1 |  | 21378050 | 40 | Монтаж оборудования | 0 | 2 | 335 | ТСН-2001.4-8. 8-280, 8-281 | ТСН-2001.4-8-20 |  | 0 | 0 | 0 | 0 | 0 | 0 | 0 | 0 |  | 0 | 0 | 0 | 0 | 0 | 0 |  | 2 | 0 | -2 | 0 | 0 | 0 | 0 | 0 | 0 | 0 | 0
18 | 0 | 906 |  | 7,2 | 5772110000 | КОРОБА С НАПРАВЛЯЮЩИМИ | м | 0 | 0 |  |  |  |  | 0 | 0 | 0 | 0 | 0 | 0 | 0 | 0 | 0 | 0 | 0 |  | 22950688 | 0 | 0 | 0 | 0 | 0 | 0 | 0 | 0 | 0 | 0 | 0 | 0 | 0 | 0 | 0 | 0 | 0 | 0 | 0 | 0 | 1.047 | 1 |  |  | 1 | 1 | 1 | 1 |  |  |  |  | 3 | 2 |  |  |  | 335 | 0 |  | 0 | 40 |  | 1 | 1 | 1 | 1 | 1 | 1 |  | 0 | 0 |  |  |  |  | 0 | 0 | [5 empty] | 0 |  | 0 | 0 | 0 | 0 | 0 | 0 | 0 | 0 | 0 | 0 | 0 | 0 | [13 empty] | 114 | 67 | 1.047 | 1 | 1003 | м | м | 1 |  | 21378050 | 40 | Монтаж оборудования | 0 | 2 | 335 | ТСН-2001.4-8. 8-280, 8-281 | ТСН-2001.4-8-20 |  | 0 | 0 | 0 | 0 | 0 | 0 | 0 | 0 |  | 0 | 0 | 0 | 0 | 0 | 0 |  | 2 | 0 | -2 | 0 | 0 | 0 | 0 | 0 | 0 | 0 | 0
18 | 0 | 907 |  | 7,3 | 5772110000 | НАКЛАДКИ СТЫКОВЫЕ | шт. | 0 | 0 |  |  |  |  | 0 | 0 | 0 | 0 | 0 | 0 | 0 | 0 | 0 | 0 | 0 |  | 22950688 | 0 | 0 | 0 | 0 | 0 | 0 | 0 | 0 | 0 | 0 | 0 | 0 | 0 | 0 | 0 | 0 | 0 | 0 | 0 | 0 | 1.047 | 1 |  |  | 1 | 1 | 1 | 1 |  |  |  |  | 3 | 2 |  |  |  | 335 | 0 |  | 0 | 40 |  | 1 | 1 | 1 | 1 | 1 | 1 |  | 0 | 0 |  |  |  |  | 0 | 0 | [5 empty] | 0 |  | 0 | 0 | 0 | 0 | 0 | 0 | 0 | 0 | 0 | 0 | 0 | 0 | [13 empty] | 114 | 67 | 1.047 | 1 | 1010 | шт. | шт. | 1 |  | 21378050 | 40 | Монтаж оборудования | 0 | 2 | 335 | ТСН-2001.4-8. 8-280, 8-281 | ТСН-2001.4-8-20 |  | 0 | 0 | 0 | 0 | 0 | 0 | 0 | 0 |  | 0 | 0 | 0 | 0 | 0 | 0 |  | 2 | 0 | -2 | 0 | 0 | 0 | 0 | 0 | 0 | 0 | 0
18 | 0 | 908 |  | 7,4 | 5772110000 | ЗАГЛУШКИ | шт. | 0 | 0 |  |  |  |  | 0 | 0 | 0 | 0 | 0 | 0 | 0 | 0 | 0 | 0 | 0 |  | 22950688 | 0 | 0 | 0 | 0 | 0 | 0 | 0 | 0 | 0 | 0 | 0 | 0 | 0 | 0 | 0 | 0 | 0 | 0 | 0 | 0 | 1.047 | 1 |  |  | 1 | 1 | 1 | 1 |  |  |  |  | 3 | 2 |  |  |  | 335 | 0 |  | 0 | 40 |  | 1 | 1 | 1 | 1 | 1 | 1 |  | 0 | 0 |  |  |  |  | 0 | 0 | [5 empty] | 0 |  | 0 | 0 | 0 | 0 | 0 | 0 | 0 | 0 | 0 | 0 | 0 | 0 | [13 empty] | 114 | 67 | 1.047 | 1 | 1010 | шт. | шт. | 1 |  | 21378050 | 40 | Монтаж оборудования | 0 | 2 | 335 | ТСН-2001.4-8. 8-280, 8-281 | ТСН-2001.4-8-20 |  | 0 | 0 | 0 | 0 | 0 | 0 | 0 | 0 |  | 0 | 0 | 0 | 0 | 0 | 0 |  | 2 | 0 | -2 | 0 | 0 | 0 | 0 | 0 | 0 | 0 | 0
18 | 0 | 909 |  | 7,5 | 5772110000 | УГЛЫ ВНУТРЕННИЕ | шт. | 0 | 0 |  |  |  |  | 0 | 0 | 0 | 0 | 0 | 0 | 0 | 0 | 0 | 0 | 0 |  | 22950688 | 0 | 0 | 0 | 0 | 0 | 0 | 0 | 0 | 0 | 0 | 0 | 0 | 0 | 0 | 0 | 0 | 0 | 0 | 0 | 0 | 1.047 | 1 |  |  | 1 | 1 | 1 | 1 |  |  |  |  | 3 | 2 |  |  |  | 335 | 0 |  | 0 | 40 |  | 1 | 1 | 1 | 1 | 1 | 1 |  | 0 | 0 |  |  |  |  | 0 | 0 | [5 empty] | 0 |  | 0 | 0 | 0 | 0 | 0 | 0 | 0 | 0 | 0 | 0 | 0 | 0 | [13 empty] | 114 | 67 | 1.047 | 1 | 1010 | шт. | шт. | 1 |  | 21378050 | 40 | Монтаж оборудования | 0 | 2 | 335 | ТСН-2001.4-8. 8-280, 8-281 | ТСН-2001.4-8-20 |  | 0 | 0 | 0 | 0 | 0 | 0 | 0 | 0 |  | 0 | 0 | 0 | 0 | 0 | 0 |  | 2 | 0 | -2 | 0 | 0 | 0 | 0 | 0 | 0 | 0 | 0
18 | 0 | 910 |  | 7,6 | 5772110000 | УГЛЫ ПЛОСКИЕ | шт. | 0 | 0 |  |  |  |  | 0 | 0 | 0 | 0 | 0 | 0 | 0 | 0 | 0 | 0 | 0 |  | 22950688 | 0 | 0 | 0 | 0 | 0 | 0 | 0 | 0 | 0 | 0 | 0 | 0 | 0 | 0 | 0 | 0 | 0 | 0 | 0 | 0 | 1.047 | 1 |  |  | 1 | 1 | 1 | 1 |  |  |  |  | 3 | 2 |  |  |  | 335 | 0 |  | 0 | 40 |  | 1 | 1 | 1 | 1 | 1 | 1 |  | 0 | 0 |  |  |  |  | 0 | 0 | [5 empty] | 0 |  | 0 | 0 | 0 | 0 | 0 | 0 | 0 | 0 | 0 | 0 | 0 | 0 | [13 empty] | 114 | 67 | 1.047 | 1 | 1010 | шт. | шт. | 1 |  | 21378050 | 40 | Монтаж оборудования | 0 | 2 | 335 | ТСН-2001.4-8. 8-280, 8-281 | ТСН-2001.4-8-20 |  | 0 | 0 | 0 | 0 | 0 | 0 | 0 | 0 |  | 0 | 0 | 0 | 0 | 0 | 0 |  | 2 | 0 | -2 | 0 | 0 | 0 | 0 | 0 | 0 | 0 | 0
18 | 0 | 911 |  | 7,7 | 5772110000 | УГЛЫ НАРУЖНЫЕ | шт. | 0 | 0 |  |  |  |  | 0 | 0 | 0 | 0 | 0 | 0 | 0 | 0 | 0 | 0 | 0 |  | 22950688 | 0 | 0 | 0 | 0 | 0 | 0 | 0 | 0 | 0 | 0 | 0 | 0 | 0 | 0 | 0 | 0 | 0 | 0 | 0 | 0 | 1.047 | 1 |  |  | 1 | 1 | 1 | 1 |  |  |  |  | 3 | 2 |  |  |  | 335 | 0 |  | 0 | 40 |  | 1 | 1 | 1 | 1 | 1 | 1 |  | 0 | 0 |  |  |  |  | 0 | 0 | [5 empty] | 0 |  | 0 | 0 | 0 | 0 | 0 | 0 | 0 | 0 | 0 | 0 | 0 | 0 | [13 empty] | 114 | 67 | 1.047 | 1 | 1010 | шт. | шт. | 1 |  | 21378050 | 40 | Монтаж оборудования | 0 | 2 | 335 | ТСН-2001.4-8. 8-280, 8-281 | ТСН-2001.4-8-20 |  | 0 | 0 | 0 | 0 | 0 | 0 | 0 | 0 |  | 0 | 0 | 0 | 0 | 0 | 0 |  | 2 | 0 | -2 | 0 | 0 | 0 | 0 | 0 | 0 | 0 | 0
51 | 0 | 5 | 1827 |  | Новый подраздел | КОРИДОР ОБЩЕГО ПОЛЬЗОВАНИЯ | [7 empty] | 0 | 0 | 0 | 0 | 0 | 0 | 0 | 0 | 0 | 0 | 0 | [15 empty] | 0 | 0 | 0 | 0 | 0 | 0 | 0 | [70 empty] | 0
50 | 0 | 0 | 1 | 201 | 0 | ПЗ | Прямые затраты |  |  | 201 | 1 | 3 |  | 2
50 | 0 | 0 | 1 | 202 | 0 | СтМат | Стоимость материальных ресурсов |  |  | 202 | 2 | 3 |  | 2
50 | 0 | 0 | 1 | 222 | 0 | СтМатЗак | Стоимость материалов заказчика |  |  | 222 | 3 | 3 |  | 2
50 | 0 | 0 | 1 | 216 | 0 | Оборуд | Стоимость оборудования |  |  | 216 | 4 | 3 |  | 2
50 | 0 | 0 | 1 | 223 | 0 | ОборудЗак | Стоимость оборудования заказчика |  |  | 223 | 5 | 3 |  | 2
50 | 0 | 0 | 1 | 203 | 0 | ЭММ | Эксплуатация машин |  |  | 203 | 6 | 3 |  | 2
50 | 0 | 0 | 1 | 204 | 0 | ЗПМ | ЗП машинистов |  |  | 204 | 7 | 3 |  | 2
50 | 0 | 0 | 1 | 205 | 0 | ОЗП | Основная ЗП рабочих |  |  | 205 | 8 | 3 |  | 2
50 | 0 | 0 | 1 | 214 | 0 | Строит | Строительные работы с НР и СП |  |  | 214 | 9 | 3 |  | 2
50 | 0 | 0 | 1 | 215 | 0 | Монтаж | Монтажные работы с НР и СП |  |  | 215 | 10 | 3 |  | 2
50 | 0 | 0 | 1 | 217 | 0 | Прочие | Прочие работы с НР и СП |  |  | 217 | 11 | 3 |  | 2
50 | 0 | 0 | 1 | 206 | 0 | ВозврМат | Возврат материалов |  |  | 206 | 12 | 3 |  | 2
50 | 0 | 0 | 1 | 207 | 0 | ТрудСтр | Трудозатраты строителей |  |  | 207 | 13 | 3 |  | -1
50 | 0 | 0 | 1 | 208 | 0 | ТрудМаш | Трудозатраты машинистов |  |  | 208 | 14 | 3 |  | -1
50 | 0 | 0 | 1 | 209 | 0 | ТранспМат | Транспорт материалов |  |  | 209 | 15 | 3 |  | 2
50 | 0 | 0 | 1 | 210 | 0 | НР | Накладные расходы |  |  | 210 | 16 | 3 |  | 2
50 | 0 | 0 | 1 | 211 | 0 | СмПриб | Сметная прибыль |  |  | 211 | 17 | 3 |  | 2
50 | 0 | 0 | 1 | 224 | 0 | Всего | Всего с НР и СП |  |  | 224 | 18 | 3 |  | 2
5 | 0 |  | 1871 |  | Новый подраздел | КОМНАТЫ |  | 0 |  | 0 | [10 empty] | 0 | [53 empty] | 0 | [11 empty] | 0
52 | 0 | 5 | 1867 | 0 | Новый подраздел | КОМНАТЫ | [7 empty] | 0 | 0 | 0 | 0 | 0 | 0 | 0 | 0 | 0 | 0 | 0 | 0 | 0 | 0 | 0 | 0 | 0 | 0 | 0 | 0 | 0 | 0 | 0 | 0 | 0 | 0 | 0 | 0 | 0 | 0 | 0 | 0 | 0 | 0 | 0 | 0 | 0 | 0 | 0 | 0 | 0 | 0 | 0 | 0 | 0 | 0 | 0 | 0 | 0 | 0 | 0 | 0 | 0 | 0 | 0 | 0 | 0 | 0 | 0 | 0 | 0 | 0 | 0 | 0 | 0 | 0 | 0 | 0 | 0 | 0 | 0 | 0 | 0 | 0 | 0 | 0 | 0 | 0 | 0 | 0 | 0 | 0 | 0 | 0 | 0 | 0 | 0 | 0 | 0 | 0 | 0 | 0 | 0 | 0 | 0 | 0 | 0 | 0 | 0 | 0 | 0 | 0 | 0 | 0
51 | 0 | 5 | 1867 |  | Новый подраздел | КОМНАТЫ | [7 empty] | 0 | 0 | 0 | 0 | 0 | 0 | 0 | 0 | 0 | 0 | 0 | [15 empty] | 0 | 0 | 0 | 0 | 0 | 0 | 0 | [70 empty] | 0
50 | 0 | 0 | 1 | 201 | 0 | ПЗ | Прямые затраты |  |  | 201 | 1 | 3 |  | 2
50 | 0 | 0 | 1 | 202 | 0 | СтМат | Стоимость материальных ресурсов |  |  | 202 | 2 | 3 |  | 2
50 | 0 | 0 | 1 | 222 | 0 | СтМатЗак | Стоимость материалов заказчика |  |  | 222 | 3 | 3 |  | 2
50 | 0 | 0 | 1 | 216 | 0 | Оборуд | Стоимость оборудования |  |  | 216 | 4 | 3 |  | 2
50 | 0 | 0 | 1 | 223 | 0 | ОборудЗак | Стоимость оборудования заказчика |  |  | 223 | 5 | 3 |  | 2
50 | 0 | 0 | 1 | 203 | 0 | ЭММ | Эксплуатация машин |  |  | 203 | 6 | 3 |  | 2
50 | 0 | 0 | 1 | 204 | 0 | ЗПМ | ЗП машинистов |  |  | 204 | 7 | 3 |  | 2
50 | 0 | 0 | 1 | 205 | 0 | ОЗП | Основная ЗП рабочих |  |  | 205 | 8 | 3 |  | 2
50 | 0 | 0 | 1 | 214 | 0 | Строит | Строительные работы с НР и СП |  |  | 214 | 9 | 3 |  | 2
50 | 0 | 0 | 1 | 215 | 0 | Монтаж | Монтажные работы с НР и СП |  |  | 215 | 10 | 3 |  | 2
50 | 0 | 0 | 1 | 217 | 0 | Прочие | Прочие работы с НР и СП |  |  | 217 | 11 | 3 |  | 2
50 | 0 | 0 | 1 | 206 | 0 | ВозврМат | Возврат материалов |  |  | 206 | 12 | 3 |  | 2
50 | 0 | 0 | 1 | 207 | 0 | ТрудСтр | Трудозатраты строителей |  |  | 207 | 13 | 3 |  | -1
50 | 0 | 0 | 1 | 208 | 0 | ТрудМаш | Трудозатраты машинистов |  |  | 208 | 14 | 3 |  | -1
50 | 0 | 0 | 1 | 209 | 0 | ТранспМат | Транспорт материалов |  |  | 209 | 15 | 3 |  | 2
50 | 0 | 0 | 1 | 210 | 0 | НР | Накладные расходы |  |  | 210 | 16 | 3 |  | 2
50 | 0 | 0 | 1 | 211 | 0 | СмПриб | Сметная прибыль |  |  | 211 | 17 | 3 |  | 2
50 | 0 | 0 | 1 | 224 | 0 | Всего | Всего с НР и СП |  |  | 224 | 18 | 3 |  | 2
5 | 0 |  | 1896 |  | Новый подраздел | САНУЗЕЛ |  | 0 |  | 0 | [10 empty] | 0 | [53 empty] | 0 | [11 empty] | 0
52 | 0 | 5 | 1892 | 0 | Новый подраздел | САНУЗЕЛ | [7 empty] | 0 | 0 | 0 | 0 | 0 | 0 | 0 | 0 | 0 | 0 | 0 | 0 | 0 | 0 | 0 | 0 | 0 | 0 | 0 | 0 | 0 | 0 | 0 | 0 | 0 | 0 | 0 | 0 | 0 | 0 | 0 | 0 | 0 | 0 | 0 | 0 | 0 | 0 | 0 | 0 | 0 | 0 | 0 | 0 | 0 | 0 | 0 | 0 | 0 | 0 | 0 | 0 | 0 | 0 | 0 | 0 | 0 | 0 | 0 | 0 | 0 | 0 | 0 | 0 | 0 | 0 | 0 | 0 | 0 | 0 | 0 | 0 | 0 | 0 | 0 | 0 | 0 | 0 | 0 | 0 | 0 | 0 | 0 | 0 | 0 | 0 | 0 | 0 | 0 | 0 | 0 | 0 | 0 | 0 | 0 | 0 | 0 | 0 | 0 | 0 | 0 | 0 | 0 | 0
51 | 0 | 5 | 1892 |  | Новый подраздел | САНУЗЕЛ | [7 empty] | 0 | 0 | 0 | 0 | 0 | 0 | 0 | 0 | 0 | 0 | 0 | [15 empty] | 0 | 0 | 0 | 0 | 0 | 0 | 0 | [70 empty] | 0
50 | 0 | 0 | 1 | 201 | 0 | ПЗ | Прямые затраты |  |  | 201 | 1 | 3 |  | 2
50 | 0 | 0 | 1 | 202 | 0 | СтМат | Стоимость материальных ресурсов |  |  | 202 | 2 | 3 |  | 2
50 | 0 | 0 | 1 | 222 | 0 | СтМатЗак | Стоимость материалов заказчика |  |  | 222 | 3 | 3 |  | 2
50 | 0 | 0 | 1 | 216 | 0 | Оборуд | Стоимость оборудования |  |  | 216 | 4 | 3 |  | 2
50 | 0 | 0 | 1 | 223 | 0 | ОборудЗак | Стоимость оборудования заказчика |  |  | 223 | 5 | 3 |  | 2
50 | 0 | 0 | 1 | 203 | 0 | ЭММ | Эксплуатация машин |  |  | 203 | 6 | 3 |  | 2
50 | 0 | 0 | 1 | 204 | 0 | ЗПМ | ЗП машинистов |  |  | 204 | 7 | 3 |  | 2
50 | 0 | 0 | 1 | 205 | 0 | ОЗП | Основная ЗП рабочих |  |  | 205 | 8 | 3 |  | 2
50 | 0 | 0 | 1 | 214 | 0 | Строит | Строительные работы с НР и СП |  |  | 214 | 9 | 3 |  | 2
50 | 0 | 0 | 1 | 215 | 0 | Монтаж | Монтажные работы с НР и СП |  |  | 215 | 10 | 3 |  | 2
50 | 0 | 0 | 1 | 217 | 0 | Прочие | Прочие работы с НР и СП |  |  | 217 | 11 | 3 |  | 2
50 | 0 | 0 | 1 | 206 | 0 | ВозврМат | Возврат материалов |  |  | 206 | 12 | 3 |  | 2
50 | 0 | 0 | 1 | 207 | 0 | ТрудСтр | Трудозатраты строителей |  |  | 207 | 13 | 3 |  | -1
50 | 0 | 0 | 1 | 208 | 0 | ТрудМаш | Трудозатраты машинистов |  |  | 208 | 14 | 3 |  | -1
50 | 0 | 0 | 1 | 209 | 0 | ТранспМат | Транспорт материалов |  |  | 209 | 15 | 3 |  | 2
50 | 0 | 0 | 1 | 210 | 0 | НР | Накладные расходы |  |  | 210 | 16 | 3 |  | 2
50 | 0 | 0 | 1 | 211 | 0 | СмПриб | Сметная прибыль |  |  | 211 | 17 | 3 |  | 2
50 | 0 | 0 | 1 | 224 | 0 | Всего | Всего с НР и СП |  |  | 224 | 18 | 3 |  | 2
5 | 0 |  | 1921 |  | Новый подраздел | САНУЗЕЛ (служебный) |  | 0 |  | 0 | [10 empty] | 0 | [53 empty] | 0 | [11 empty] | 0
52 | 0 | 5 | 1917 | 0 | Новый подраздел | САНУЗЕЛ (служебный) | [7 empty] | 0 | 0 | 0 | 0 | 0 | 0 | 0 | 0 | 0 | 0 | 0 | 0 | 0 | 0 | 0 | 0 | 0 | 0 | 0 | 0 | 0 | 0 | 0 | 0 | 0 | 0 | 0 | 0 | 0 | 0 | 0 | 0 | 0 | 0 | 0 | 0 | 0 | 0 | 0 | 0 | 0 | 0 | 0 | 0 | 0 | 0 | 0 | 0 | 0 | 0 | 0 | 0 | 0 | 0 | 0 | 0 | 0 | 0 | 0 | 0 | 0 | 0 | 0 | 0 | 0 | 0 | 0 | 0 | 0 | 0 | 0 | 0 | 0 | 0 | 0 | 0 | 0 | 0 | 0 | 0 | 0 | 0 | 0 | 0 | 0 | 0 | 0 | 0 | 0 | 0 | 0 | 0 | 0 | 0 | 0 | 0 | 0 | 0 | 0 | 0 | 0 | 0 | 0 | 0
51 | 0 | 5 | 1917 |  | Новый подраздел | САНУЗЕЛ (служебный) | [7 empty] | 0 | 0 | 0 | 0 | 0 | 0 | 0 | 0 | 0 | 0 | 0 | [15 empty] | 0 | 0 | 0 | 0 | 0 | 0 | 0 | [70 empty] | 0
50 | 0 | 0 | 1 | 201 | 0 | ПЗ | Прямые затраты |  |  | 201 | 1 | 3 |  | 2
50 | 0 | 0 | 1 | 202 | 0 | СтМат | Стоимость материальных ресурсов |  |  | 202 | 2 | 3 |  | 2
50 | 0 | 0 | 1 | 222 | 0 | СтМатЗак | Стоимость материалов заказчика |  |  | 222 | 3 | 3 |  | 2
50 | 0 | 0 | 1 | 216 | 0 | Оборуд | Стоимость оборудования |  |  | 216 | 4 | 3 |  | 2
50 | 0 | 0 | 1 | 223 | 0 | ОборудЗак | Стоимость оборудования заказчика |  |  | 223 | 5 | 3 |  | 2
50 | 0 | 0 | 1 | 203 | 0 | ЭММ | Эксплуатация машин |  |  | 203 | 6 | 3 |  | 2
50 | 0 | 0 | 1 | 204 | 0 | ЗПМ | ЗП машинистов |  |  | 204 | 7 | 3 |  | 2
50 | 0 | 0 | 1 | 205 | 0 | ОЗП | Основная ЗП рабочих |  |  | 205 | 8 | 3 |  | 2
50 | 0 | 0 | 1 | 214 | 0 | Строит | Строительные работы с НР и СП |  |  | 214 | 9 | 3 |  | 2
50 | 0 | 0 | 1 | 215 | 0 | Монтаж | Монтажные работы с НР и СП |  |  | 215 | 10 | 3 |  | 2
50 | 0 | 0 | 1 | 217 | 0 | Прочие | Прочие работы с НР и СП |  |  | 217 | 11 | 3 |  | 2
50 | 0 | 0 | 1 | 206 | 0 | ВозврМат | Возврат материалов |  |  | 206 | 12 | 3 |  | 2
50 | 0 | 0 | 1 | 207 | 0 | ТрудСтр | Трудозатраты строителей |  |  | 207 | 13 | 3 |  | -1
50 | 0 | 0 | 1 | 208 | 0 | ТрудМаш | Трудозатраты машинистов |  |  | 208 | 14 | 3 |  | -1
50 | 0 | 0 | 1 | 209 | 0 | ТранспМат | Транспорт материалов |  |  | 209 | 15 | 3 |  | 2
50 | 0 | 0 | 1 | 210 | 0 | НР | Накладные расходы |  |  | 210 | 16 | 3 |  | 2
50 | 0 | 0 | 1 | 211 | 0 | СмПриб | Сметная прибыль |  |  | 211 | 17 | 3 |  | 2
50 | 0 | 0 | 1 | 224 | 0 | Всего | Всего с НР и СП |  |  | 224 | 18 | 3 |  | 2
5 | 0 |  | 1946 |  | Новый подраздел | ТАМБУР (вход в комнату) |  | 0 |  | 0 | [10 empty] | 0 | [53 empty] | 0 | [11 empty] | 0
52 | 0 | 5 | 1942 | 0 | Новый подраздел | ТАМБУР (вход в комнату) | [7 empty] | 0 | 0 | 0 | 0 | 0 | 0 | 0 | 0 | 0 | 0 | 0 | 0 | 0 | 0 | 0 | 0 | 0 | 0 | 0 | 0 | 0 | 0 | 0 | 0 | 0 | 0 | 0 | 0 | 0 | 0 | 0 | 0 | 0 | 0 | 0 | 0 | 0 | 0 | 0 | 0 | 0 | 0 | 0 | 0 | 0 | 0 | 0 | 0 | 0 | 0 | 0 | 0 | 0 | 0 | 0 | 0 | 0 | 0 | 0 | 0 | 0 | 0 | 0 | 0 | 0 | 0 | 0 | 0 | 0 | 0 | 0 | 0 | 0 | 0 | 0 | 0 | 0 | 0 | 0 | 0 | 0 | 0 | 0 | 0 | 0 | 0 | 0 | 0 | 0 | 0 | 0 | 0 | 0 | 0 | 0 | 0 | 0 | 0 | 0 | 0 | 0 | 0 | 0 | 0
51 | 0 | 5 | 1942 |  | Новый подраздел | ТАМБУР (вход в комнату) | [7 empty] | 0 | 0 | 0 | 0 | 0 | 0 | 0 | 0 | 0 | 0 | 0 | [15 empty] | 0 | 0 | 0 | 0 | 0 | 0 | 0 | [70 empty] | 0
50 | 0 | 0 | 1 | 201 | 0 | ПЗ | Прямые затраты |  |  | 201 | 1 | 3 |  | 2
50 | 0 | 0 | 1 | 202 | 0 | СтМат | Стоимость материальных ресурсов |  |  | 202 | 2 | 3 |  | 2
50 | 0 | 0 | 1 | 222 | 0 | СтМатЗак | Стоимость материалов заказчика |  |  | 222 | 3 | 3 |  | 2
50 | 0 | 0 | 1 | 216 | 0 | Оборуд | Стоимость оборудования |  |  | 216 | 4 | 3 |  | 2
50 | 0 | 0 | 1 | 223 | 0 | ОборудЗак | Стоимость оборудования заказчика |  |  | 223 | 5 | 3 |  | 2
50 | 0 | 0 | 1 | 203 | 0 | ЭММ | Эксплуатация машин |  |  | 203 | 6 | 3 |  | 2
50 | 0 | 0 | 1 | 204 | 0 | ЗПМ | ЗП машинистов |  |  | 204 | 7 | 3 |  | 2
50 | 0 | 0 | 1 | 205 | 0 | ОЗП | Основная ЗП рабочих |  |  | 205 | 8 | 3 |  | 2
50 | 0 | 0 | 1 | 214 | 0 | Строит | Строительные работы с НР и СП |  |  | 214 | 9 | 3 |  | 2
50 | 0 | 0 | 1 | 215 | 0 | Монтаж | Монтажные работы с НР и СП |  |  | 215 | 10 | 3 |  | 2
50 | 0 | 0 | 1 | 217 | 0 | Прочие | Прочие работы с НР и СП |  |  | 217 | 11 | 3 |  | 2
50 | 0 | 0 | 1 | 206 | 0 | ВозврМат | Возврат материалов |  |  | 206 | 12 | 3 |  | 2
50 | 0 | 0 | 1 | 207 | 0 | ТрудСтр | Трудозатраты строителей |  |  | 207 | 13 | 3 |  | -1
50 | 0 | 0 | 1 | 208 | 0 | ТрудМаш | Трудозатраты машинистов |  |  | 208 | 14 | 3 |  | -1
50 | 0 | 0 | 1 | 209 | 0 | ТранспМат | Транспорт материалов |  |  | 209 | 15 | 3 |  | 2
50 | 0 | 0 | 1 | 210 | 0 | НР | Накладные расходы |  |  | 210 | 16 | 3 |  | 2
50 | 0 | 0 | 1 | 211 | 0 | СмПриб | Сметная прибыль |  |  | 211 | 17 | 3 |  | 2
50 | 0 | 0 | 1 | 224 | 0 | Всего | Всего с НР и СП |  |  | 224 | 18 | 3 |  | 2
5 | 0 |  | 1971 |  | Новый подраздел | КУХНЯ |  | 0 |  | 0 | [10 empty] | 0 | [53 empty] | 0 | [11 empty] | 0
52 | 0 | 5 | 1967 | 0 | Новый подраздел | КУХНЯ | [7 empty] | 0 | 0 | 0 | 0 | 0 | 0 | 0 | 0 | 0 | 0 | 0 | 0 | 0 | 0 | 0 | 0 | 0 | 0 | 0 | 0 | 0 | 0 | 0 | 0 | 0 | 0 | 0 | 0 | 0 | 0 | 0 | 0 | 0 | 0 | 0 | 0 | 0 | 0 | 0 | 0 | 0 | 0 | 0 | 0 | 0 | 0 | 0 | 0 | 0 | 0 | 0 | 0 | 0 | 0 | 0 | 0 | 0 | 0 | 0 | 0 | 0 | 0 | 0 | 0 | 0 | 0 | 0 | 0 | 0 | 0 | 0 | 0 | 0 | 0 | 0 | 0 | 0 | 0 | 0 | 0 | 0 | 0 | 0 | 0 | 0 | 0 | 0 | 0 | 0 | 0 | 0 | 0 | 0 | 0 | 0 | 0 | 0 | 0 | 0 | 0 | 0 | 0 | 0 | 0
51 | 0 | 5 | 1967 |  | Новый подраздел | КУХНЯ | [7 empty] | 0 | 0 | 0 | 0 | 0 | 0 | 0 | 0 | 0 | 0 | 0 | [15 empty] | 0 | 0 | 0 | 0 | 0 | 0 | 0 | [70 empty] | 0
50 | 0 | 0 | 1 | 201 | 0 | ПЗ | Прямые затраты |  |  | 201 | 1 | 3 |  | 2
50 | 0 | 0 | 1 | 202 | 0 | СтМат | Стоимость материальных ресурсов |  |  | 202 | 2 | 3 |  | 2
50 | 0 | 0 | 1 | 222 | 0 | СтМатЗак | Стоимость материалов заказчика |  |  | 222 | 3 | 3 |  | 2
50 | 0 | 0 | 1 | 216 | 0 | Оборуд | Стоимость оборудования |  |  | 216 | 4 | 3 |  | 2
50 | 0 | 0 | 1 | 223 | 0 | ОборудЗак | Стоимость оборудования заказчика |  |  | 223 | 5 | 3 |  | 2
50 | 0 | 0 | 1 | 203 | 0 | ЭММ | Эксплуатация машин |  |  | 203 | 6 | 3 |  | 2
50 | 0 | 0 | 1 | 204 | 0 | ЗПМ | ЗП машинистов |  |  | 204 | 7 | 3 |  | 2
50 | 0 | 0 | 1 | 205 | 0 | ОЗП | Основная ЗП рабочих |  |  | 205 | 8 | 3 |  | 2
50 | 0 | 0 | 1 | 214 | 0 | Строит | Строительные работы с НР и СП |  |  | 214 | 9 | 3 |  | 2
50 | 0 | 0 | 1 | 215 | 0 | Монтаж | Монтажные работы с НР и СП |  |  | 215 | 10 | 3 |  | 2
50 | 0 | 0 | 1 | 217 | 0 | Прочие | Прочие работы с НР и СП |  |  | 217 | 11 | 3 |  | 2
50 | 0 | 0 | 1 | 206 | 0 | ВозврМат | Возврат материалов |  |  | 206 | 12 | 3 |  | 2
50 | 0 | 0 | 1 | 207 | 0 | ТрудСтр | Трудозатраты строителей |  |  | 207 | 13 | 3 |  | -1
50 | 0 | 0 | 1 | 208 | 0 | ТрудМаш | Трудозатраты машинистов |  |  | 208 | 14 | 3 |  | -1
50 | 0 | 0 | 1 | 209 | 0 | ТранспМат | Транспорт материалов |  |  | 209 | 15 | 3 |  | 2
50 | 0 | 0 | 1 | 210 | 0 | НР | Накладные расходы |  |  | 210 | 16 | 3 |  | 2
50 | 0 | 0 | 1 | 211 | 0 | СмПриб | Сметная прибыль |  |  | 211 | 17 | 3 |  | 2
50 | 0 | 0 | 1 | 224 | 0 | Всего | Всего с НР и СП |  |  | 224 | 18 | 3 |  | 2
5 | 0 |  | 1996 |  | Новый подраздел | ДУШЕВАЯ |  | 0 |  | 0 | [10 empty] | 0 | [53 empty] | 0 | [11 empty] | 0
52 | 0 | 5 | 1992 | 0 | Новый подраздел | ДУШЕВАЯ | [7 empty] | 0 | 0 | 0 | 0 | 0 | 0 | 0 | 0 | 0 | 0 | 0 | 0 | 0 | 0 | 0 | 0 | 0 | 0 | 0 | 0 | 0 | 0 | 0 | 0 | 0 | 0 | 0 | 0 | 0 | 0 | 0 | 0 | 0 | 0 | 0 | 0 | 0 | 0 | 0 | 0 | 0 | 0 | 0 | 0 | 0 | 0 | 0 | 0 | 0 | 0 | 0 | 0 | 0 | 0 | 0 | 0 | 0 | 0 | 0 | 0 | 0 | 0 | 0 | 0 | 0 | 0 | 0 | 0 | 0 | 0 | 0 | 0 | 0 | 0 | 0 | 0 | 0 | 0 | 0 | 0 | 0 | 0 | 0 | 0 | 0 | 0 | 0 | 0 | 0 | 0 | 0 | 0 | 0 | 0 | 0 | 0 | 0 | 0 | 0 | 0 | 0 | 0 | 0 | 0
51 | 0 | 5 | 1992 |  | Новый подраздел | ДУШЕВАЯ | [7 empty] | 0 | 0 | 0 | 0 | 0 | 0 | 0 | 0 | 0 | 0 | 0 | [15 empty] | 0 | 0 | 0 | 0 | 0 | 0 | 0 | [70 empty] | 0
50 | 0 | 0 | 1 | 201 | 0 | ПЗ | Прямые затраты |  |  | 201 | 1 | 3 |  | 2
50 | 0 | 0 | 1 | 202 | 0 | СтМат | Стоимость материальных ресурсов |  |  | 202 | 2 | 3 |  | 2
50 | 0 | 0 | 1 | 222 | 0 | СтМатЗак | Стоимость материалов заказчика |  |  | 222 | 3 | 3 |  | 2
50 | 0 | 0 | 1 | 216 | 0 | Оборуд | Стоимость оборудования |  |  | 216 | 4 | 3 |  | 2
50 | 0 | 0 | 1 | 223 | 0 | ОборудЗак | Стоимость оборудования заказчика |  |  | 223 | 5 | 3 |  | 2
50 | 0 | 0 | 1 | 203 | 0 | ЭММ | Эксплуатация машин |  |  | 203 | 6 | 3 |  | 2
50 | 0 | 0 | 1 | 204 | 0 | ЗПМ | ЗП машинистов |  |  | 204 | 7 | 3 |  | 2
50 | 0 | 0 | 1 | 205 | 0 | ОЗП | Основная ЗП рабочих |  |  | 205 | 8 | 3 |  | 2
50 | 0 | 0 | 1 | 214 | 0 | Строит | Строительные работы с НР и СП |  |  | 214 | 9 | 3 |  | 2
50 | 0 | 0 | 1 | 215 | 0 | Монтаж | Монтажные работы с НР и СП |  |  | 215 | 10 | 3 |  | 2
50 | 0 | 0 | 1 | 217 | 0 | Прочие | Прочие работы с НР и СП |  |  | 217 | 11 | 3 |  | 2
50 | 0 | 0 | 1 | 206 | 0 | ВозврМат | Возврат материалов |  |  | 206 | 12 | 3 |  | 2
50 | 0 | 0 | 1 | 207 | 0 | ТрудСтр | Трудозатраты строителей |  |  | 207 | 13 | 3 |  | -1
50 | 0 | 0 | 1 | 208 | 0 | ТрудМаш | Трудозатраты машинистов |  |  | 208 | 14 | 3 |  | -1
50 | 0 | 0 | 1 | 209 | 0 | ТранспМат | Транспорт материалов |  |  | 209 | 15 | 3 |  | 2
50 | 0 | 0 | 1 | 210 | 0 | НР | Накладные расходы |  |  | 210 | 16 | 3 |  | 2
50 | 0 | 0 | 1 | 211 | 0 | СмПриб | Сметная прибыль |  |  | 211 | 17 | 3 |  | 2
50 | 0 | 0 | 1 | 224 | 0 | Всего | Всего с НР и СП |  |  | 224 | 18 | 3 |  | 2
51 | 0 | 4 | 1823 |  | Новый раздел | ЭЛЕКТРИКА | [7 empty] | 0 | 0 | 0 | 0 | 0 | 0 | 0 | 0 | 0 | 0 | 0 | [15 empty] | 0 | 0 | 0 | 0 | 0 | 0 | 0 | [70 empty] | 0
50 | 0 | 0 | 1 | 201 | 0 | ПЗ | Прямые затраты |  |  | 201 | 1 | 3 |  | 2
50 | 0 | 0 | 1 | 202 | 0 | СтМат | Стоимость материальных ресурсов |  |  | 202 | 2 | 3 |  | 2
50 | 0 | 0 | 1 | 222 | 0 | СтМатЗак | Стоимость материалов заказчика |  |  | 222 | 3 | 3 |  | 2
50 | 0 | 0 | 1 | 216 | 0 | Оборуд | Стоимость оборудования |  |  | 216 | 4 | 3 |  | 2
50 | 0 | 0 | 1 | 223 | 0 | ОборудЗак | Стоимость оборудования заказчика |  |  | 223 | 5 | 3 |  | 2
50 | 0 | 0 | 1 | 203 | 0 | ЭММ | Эксплуатация машин |  |  | 203 | 6 | 3 |  | 2
50 | 0 | 0 | 1 | 204 | 0 | ЗПМ | ЗП машинистов |  |  | 204 | 7 | 3 |  | 2
50 | 0 | 0 | 1 | 205 | 0 | ОЗП | Основная ЗП рабочих |  |  | 205 | 8 | 3 |  | 2
50 | 0 | 0 | 1 | 214 | 0 | Строит | Строительные работы с НР и СП |  |  | 214 | 9 | 3 |  | 2
50 | 0 | 0 | 1 | 215 | 0 | Монтаж | Монтажные работы с НР и СП |  |  | 215 | 10 | 3 |  | 2
50 | 0 | 0 | 1 | 217 | 0 | Прочие | Прочие работы с НР и СП |  |  | 217 | 11 | 3 |  | 2
50 | 0 | 0 | 1 | 206 | 0 | ВозврМат | Возврат материалов |  |  | 206 | 12 | 3 |  | 2
50 | 0 | 0 | 1 | 207 | 0 | ТрудСтр | Трудозатраты строителей |  |  | 207 | 13 | 3 |  | -1
50 | 0 | 0 | 1 | 208 | 0 | ТрудМаш | Трудозатраты машинистов |  |  | 208 | 14 | 3 |  | -1
50 | 0 | 0 | 1 | 209 | 0 | ТранспМат | Транспорт материалов |  |  | 209 | 15 | 3 |  | 2
50 | 0 | 0 | 1 | 210 | 0 | НР | Накладные расходы |  |  | 210 | 16 | 3 |  | 2
50 | 0 | 0 | 1 | 211 | 0 | СмПриб | Сметная прибыль |  |  | 211 | 17 | 3 |  | 2
50 | 0 | 0 | 1 | 224 | 0 | Всего | Всего с НР и СП |  |  | 224 | 18 | 3 |  | 2
4 | 0 |  | 2254 |  | Новый раздел | ДВЕРИ |  | 0 |  | 0 | [10 empty] | 0 | [53 empty] | 0 | [11 empty] | 0
52 | 0 | 4 | 2038 | 0 | Новый раздел | ДВЕРИ | [7 empty] | 0 | 0 | 0 | 0 | 0 | 0 | 0 | 0 | 0 | 0 | 0 | 0 | 0 | 0 | 0 | 0 | 0 | 0 | 0 | 0 | 0 | 0 | 0 | 0 | 0 | 0 | 0 | 0 | 0 | 0 | 0 | 0 | 0 | 0 | 0 | 0 | 0 | 0 | 0 | 0 | 0 | 0 | 0 | 0 | 0 | 0 | 0 | 0 | 0 | 0 | 0 | 0 | 0 | 0 | 0 | 0 | 0 | 0 | 0 | 0 | 0 | 0 | 0 | 0 | 0 | 0 | 0 | 0 | 0 | 0 | 0 | 0 | 0 | 0 | 0 | 0 | 0 | 0 | 0 | 0 | 0 | 0 | 0 | 0 | 0 | 0 | 0 | 0 | 0 | 0 | 0 | 0 | 0 | 0 | 0 | 0 | 0 | 0 | 0 | 0 | 0 | 0 | 0 | 0
5 | 0 |  | 2059 |  | Новый подраздел | КОРИДОР ОБЩЕГО ПОЛЬЗОВАНИЯ |  | 0 |  | 0 | [10 empty] | 0 | [53 empty] | 0 | [11 empty] | 0
52 | 0 | 5 | 2042 | 0 | Новый подраздел | КОРИДОР ОБЩЕГО ПОЛЬЗОВАНИЯ | [7 empty] | 0 | 0 | 0 | 0 | 0 | 0 | 0 | 0 | 0 | 0 | 0 | 0 | 0 | 0 | 0 | 0 | 0 | 0 | 0 | 0 | 0 | 0 | 0 | 0 | 0 | 0 | 0 | 0 | 0 | 0 | 0 | 0 | 0 | 0 | 0 | 0 | 0 | 0 | 0 | 0 | 0 | 0 | 0 | 0 | 0 | 0 | 0 | 0 | 0 | 0 | 0 | 0 | 0 | 0 | 0 | 0 | 0 | 0 | 0 | 0 | 0 | 0 | 0 | 0 | 0 | 0 | 0 | 0 | 0 | 0 | 0 | 0 | 0 | 0 | 0 | 0 | 0 | 0 | 0 | 0 | 0 | 0 | 0 | 0 | 0 | 0 | 0 | 0 | 0 | 0 | 0 | 0 | 0 | 0 | 0 | 0 | 0 | 0 | 0 | 0 | 0 | 0 | 0 | 0
17 | 0 | 913 | 899 | 1 | 6.56-12-1 | ДЕМОНТАЖ ДВЕРНЫХ КОРОБОК В КАМЕННЫХ СТЕНАХ С ОТБИВКОЙ ШТУКАТУРКИ В ОТКОСАХ | 100 шт. | 0 | 0 |  |  |  |  | 0 | 0 | 0 | 0 | 0 | 0 | 0 | 0 | 0 | 0 | 0 |  | 22950688 | 2062.24 | 0 | 0 | 0 | 2062.24 | 0 | 196.03 | 0 | 0 | 2062.24 | 0 | 0 | 0 | 2062.24 | 0 | 196.03 | 0 | 0 | 71 | 44 | 1.047 | 1 |  |  | 1 | 16.23 | 1 | 1 |  |  |  |  | 0 | 1 | ТСН-2001.6. База. Сб.56, т.12, поз.1 |  |  | 431 | 0 | 6.56-12-1 | 1 | 60 |  | 16.23 | 1 | 1 | 1 | 1 | 1 |  | 71 | 44 |  |  |  |  | 0 | 0 | [5 empty] | 0 |  | 0 | 0 | 0 | 0 | 0 | 35043.2525 | 0 | 205.2434 | 0 | 0 | 0 | 0 | [13 empty] | 80 | 55 | 1.047 | 1 | 1010 | 100 шт. | 100 шт. | 100 |  | 21378146 | 60 | Ремонтно-строительные работы | 0 | 1 | 431 | ТСН-2001.6-56. 56-12...56-15 | ТСН-2001.6-56-3 |  | 0 | 2062.24 | 0 | 0 | 0 | 2062.24 | 196.03 | 0 | 0 | 0 | 0 | 0 | 0 | 71 | 44 |  | 2 | 1 | 2 | 0 | 0 | 0 | 0 | 0 | 0 | 0 | 0
17 | 0 | 915 | 901 | 2 | 6.56-13-1 | СНЯТИЕ ДВЕРНЫХ ПОЛОТЕН | 100 м2 | 0 | 0 |  |  |  |  | 0 | 0 | 0 | 0 | 0 | 0 | 0 | 0 | 0 | 0 | 0 |  | 22950688 | 377.67 | 0 | 0 | 0 | 377.67 | 0 | 36.28 | 0 | 0 | 377.67 | 0 | 0 | 0 | 377.67 | 0 | 36.28 | 0 | 0 | 71 | 44 | 1.047 | 1 |  |  | 1 | 16.23 | 1 | 1 |  |  |  |  | 0 | 1 | ТСН-2001.6. База. Сб.56, т.13, поз.1 |  |  | 431 | 0 | 6.56-13-1 | 1 | 60 |  | 16.23 | 1 | 1 | 1 | 1 | 1 |  | 71 | 44 |  |  |  |  | 0 | 0 | [5 empty] | 0 |  | 0 | 0 | 0 | 0 | 0 | 6417.6746 | 0 | 37.9852 | 0 | 0 | 0 | 0 | [13 empty] | 80 | 55 | 1.047 | 1 | 1005 | 100 м2 | 100 м2 | 100 |  | 21378146 | 60 | Ремонтно-строительные работы | 0 | 1 | 431 | ТСН-2001.6-56. 56-12...56-15 | ТСН-2001.6-56-3 |  | 0 | 377.67 | 0 | 0 | 0 | 377.67 | 36.28 | 0 | 0 | 0 | 0 | 0 | 0 | 71 | 44 |  | 2 | 1 | 2 | 0 | 0 | 0 | 0 | 0 | 0 | 0 | 0
17 | 0 | 917 | 903 | 3 | 6.56-14-1 | СНЯТИЕ НАЛИЧНИКОВ | 100 м | 0 | 0 |  |  |  |  | 0 | 0 | 0 | 0 | 0 | 0 | 0 | 0 | 0 | 0 | 0 |  | 22950688 | 43.83 | 0 | 0 | 0 | 43.83 | 0 | 4.21 | 0 | 0 | 43.83 | 0 | 0 | 0 | 43.83 | 0 | 4.21 | 0 | 0 | 71 | 44 | 1.047 | 1 |  |  | 1 | 16.23 | 1 | 1 |  |  |  |  | 0 | 1 | ТСН-2001.6. База. Сб.56, т.14, поз.1 |  |  | 431 | 0 | 6.56-14-1 | 1 | 60 |  | 16.23 | 1 | 1 | 1 | 1 | 1 |  | 71 | 44 |  |  |  |  | 0 | 0 | [5 empty] | 0 |  | 0 | 0 | 0 | 0 | 0 | 744.7949 | 0 | 4.4079 | 0 | 0 | 0 | 0 | [13 empty] | 80 | 55 | 1.047 | 1 | 1003 | 100 м | 100 м | 100 |  | 21378146 | 60 | Ремонтно-строительные работы | 0 | 1 | 431 | ТСН-2001.6-56. 56-12...56-15 | ТСН-2001.6-56-3 |  | 0 | 43.83 | 0 | 0 | 0 | 43.83 | 4.21 | 0 | 0 | 0 | 0 | 0 | 0 | 71 | 44 |  | 2 | 1 | 2 | 0 | 0 | 0 | 0 | 0 | 0 | 0 | 0
17 | 0 | 928 | 914 | 4 | 3.9-74-1 | УСТАНОВКА ПРОТИВОПОЖАРНЫХ МЕТАЛЛИЧЕСКИХ ОДНОПОЛЬНЫХ ДВЕРНЫХ БЛОКОВ | 10 шт. | 0 | 0 |  |  |  |  | 0 | 0 | 0 | 0 | 0 | 0 | 0 | 0 | 0 | 0 | 0 |  | 22950688 | 3651.596 | 2831.6 | 27.456 | 4.2 | 792.54 | 0 | 67.416 | 0 | 0 | 3514.93 | 2831.6 | 22.88 | 3.5 | 660.45 | 0 | 56.18 | 0 | 0 | 71 | 44 | 1.087 | 1 |  |  | 1 | 16.23 | 6.49 | 3.93 |  |  |  |  | 0 | 1 | ТСН-2001.3. Доп.22. Сб.9, т.74, поз.1 |  |  | 1553 | 0 | 3.9-74-1 | 1 | 30 |  | 16.23 | 1 | 1 | 1 | 1 | 1 |  | 71 | 44 |  |  |  |  | 0 | 0 | [5 empty] | 0 | Поправка: о.п.2.1 Наименование: Производство строительных работ в охранной зоне действующей воздушной линии электропередачи | 0 | 0 | 11128.188 | 193.6919 | 74.0964 | 13981.9986 | 0 | 73.2812 | 0 | 0 | 0 | 0 |  |  |  |  | )*1,2 | )*1,2 | )*1,2 |  | )*1,2 | )*1,2 |  |  |  | 85 | 70 | 1.087 | 1 | 1010 | 10 шт. | 10 шт. | 10 |  | 21379268 | 30 | Строительные работы | 0 | 1 | 1553 | ТСН-2001.3-9. 9-74 (доп. 22) | ТСН-2001.3-9-3 | Поправка: о.п.2.1 | 0 | 3514.93 | 2831.6 | 22.88 | 3.5 | 660.45 | 56.18 | 0 | 0 | 0 | 0 | 0 | 0 | 71 | 44 |  | 2 | 1 | 2 | 0 | 0 | 0 | 0 | 0 | 0 | 0 | 0
18 | 0 | 926 |  | 4,1 | 1.7-2-94 | БЛОКИ ДВЕРНЫЕ МЕТАЛЛИЧЕСКИЕ ПРОТИВОПОЖАРНЫЕ С ЗАПОЛНЕНИЕМ МИН. ВАТОЙ, ОКРАШЕННЫЕ ПОРОШКОВЫМИ КРАСКАМИ, МАРКА ДПМ-ПУЛЬС-01/60, ОДНОПОЛЬНЫЕ, 900Х2100 ММ, МАССА 112,7 КГ, С ЗАМКОМ-ЗАЩЕЛКОЙ, БЕЗ ДОВОДЧИКА | т | 0 | 10 |  |  |  |  | 0 | 0 | 0 | 0 | 0 | 0 | 0 | 0 | 0 | 0 | 0 |  | 22950688 | 45491.47 | 45491.47 | 0 | 0 | 0 | 0 | 0 | 0 | 0 | 45491.47 | 45491.47 | 0 | 0 | 0 | 0 | 0 | 0 | 0 | 0 | 0 | 1 | 1 |  |  | 1 | 1 | 1 | 1.89 |  |  |  |  | 3 | 1 | ТСН-2001.1. База. Р.7, о.2, поз.94 |  |  | 1553 | 0 | 1.7-2-94 | 1 | 30 |  | 1 | 1 | 1 | 1 | 1 | 1 |  | 0 | 0 |  |  |  |  | 0 | 0 | [5 empty] | 0 | Поправка: о.п.2.1 Наименование: Производство строительных работ в охранной зоне действующей воздушной линии электропередачи | 0 | 0 | 85978.8783 | 0 | 0 | 0 | 0 | 0 | 0 | 0 | 0 | 0 | [13 empty] | 85 | 70 | 1.087 | 1 | 1009 | т | т | 1000 |  | 21379268 | 30 | Строительные работы | 0 | 1 | 1553 | ТСН-2001.3-9. 9-74 (доп. 22) | ТСН-2001.3-9-3 | Поправка: о.п.2.1 | 0 | 45491.47 | 45491.47 | 0 | 0 | 0 | 0 | 0 |  | 0 | 0 | 0 | 0 | 0 | 0 |  | 2 | 1 | 2 | 0 | 0 | 0 | 0 | 0 | 0 | 0 | 0
17 | 0 | 935 | 921 | 5 | 3.10-82-1 | УСТАНОВКА ДВЕРНОГО ДОВОДЧИКА К МЕТАЛЛИЧЕСКИМ ДВЕРЯМ | шт. | 0 | 0 |  |  |  |  | 0 | 0 | 0 | 0 | 0 | 0 | 0 | 0 | 0 | 0 | 0 |  | 22950688 | 17.28 | 0.41 | 1.99 | 0.09 | 14.88 | 0 | 1.11 | 0 | 0 | 17.28 | 0.41 | 1.99 | 0.09 | 14.88 | 0 | 1.11 | 0 | 0 | 76 | 44 | 1.047 | 1.002 |  |  | 1 | 16.23 | 5.53 | 3.79 |  |  |  |  | 0 | 1 | ТСН-2001.3. База. Сб.10, т.82, поз.1 |  |  | 87 | 0 | 3.10-82-1 | 1 | 30 |  | 16.23 | 1 | 1 | 1 | 1 | 1 |  | 76 | 44 |  |  |  |  | 0 | 0 | [5 empty] | 0 |  | 0 | 0 | 1.557 | 11.5219 | 1.5294 | 252.853 | 0 | 1.1622 | 0 | 0 | 0 | 0 | [13 empty] | 91 | 70 | 1.047 | 1.002 | 1010 | шт. | шт. | 1 |  | 21377802 | 30 | Строительные работы | 0 | 1 | 87 | ТСН-2001.3-10. 10-82 | ТСН-2001.3-10-7 |  | 0 | 17.28 | 0.41 | 1.99 | 0.09 | 14.88 | 1.11 | 0 | 0 | 0 | 0 | 0 | 0 | 76 | 44 |  | 2 | 1 | 2 | 0 | 0 | 0 | 0 | 0 | 0 | 0 | 0
18 | 0 | 935 |  | 5,1 | 1.8-1-75 | ДОВОДЧИКИ ДВЕРНЫЕ, МАРКА 'NORA-M' №5S, МАССА ДВЕРИ ДО 150 КГ | шт. | 0 | 1 |  |  |  |  | 0 | 0 | 0 | 0 | 0 | 0 | 0 | 0 | 0 | 0 | 0 |  | 22950688 | 272.65 | 272.65 | 0 | 0 | 0 | 0 | 0 | 0 | 0 | 272.65 | 272.65 | 0 | 0 | 0 | 0 | 0 | 0 | 0 | 0 | 0 | 1 | 1.002 |  |  | 1 | 1 | 1 | 3.21 |  |  |  |  | 3 | 1 | ТСН-2001.1. Доп.7. Р.8, о.1, поз.75 |  |  | 87 | 0 | 1.8-1-75 | 1 | 30 |  | 1 | 1 | 1 | 1 | 1 | 1 |  | 0 | 0 |  |  |  |  | 0 | 0 | [5 empty] | 0 |  | 0 | 0 | 876.9569 | 0 | 0 | 0 | 0 | 0 | 0 | 0 | 0 | 0 | [13 empty] | 91 | 70 | 1.047 | 1.002 | 1010 | шт. | шт. | 1 |  | 21377802 | 30 | Строительные работы | 0 | 1 | 87 | ТСН-2001.3-10. 10-82 | ТСН-2001.3-10-7 |  | 0 | 272.65 | 272.65 | 0 | 0 | 0 | 0 | 0 |  | 0 | 0 | 0 | 0 | 0 | 0 |  | 2 | 1 | 2 | 0 | 0 | 0 | 0 | 0 | 0 | 0 | 0
17 | 0 | 950 | 936 | 6 | 3.10-21-1 | УСТАНОВКА БЛОКОВ В НАРУЖНЫХ И ВНУТРЕННИХ ДВЕРНЫХ ПРОЕМАХ В КАМЕННЫХ СТЕНАХ ПЛОЩАДЬ ПРОЕМА, М2 ДО 3 | 100 м2 | 0 | 0 |  |  |  |  | 0 | 0 | 0 | 0 | 0 | 0 | 0 | 0 | 0 | 0 | 0 |  | 22950688 | 3438.81 | 2042.07 | 315.24 | 79.57 | 1081.5 | 0 | 89.9 | 0 | 0 | 3438.81 | 2042.07 | 315.24 | 79.57 | 1081.5 | 0 | 89.9 | 0 | 0 | 88 | 44 | 1.047 | 1 |  |  | 1 | 16.23 | 8.1 | 4.6 |  |  |  |  | 0 | 1 | ТСН-2001.3. База. Сб.10, т.21, поз.1 |  |  | 81 | 0 | 3.10-21-1 | 1 | 30 |  | 16.23 | 1 | 1 | 1 | 1 | 1 |  | 88 | 44 |  |  |  |  | 0 | 0 | [5 empty] | 0 |  | 0 | 0 | 9393.522 | 2673.4559 | 1352.1179 | 18377.724 | 0 | 94.1253 | 0 | 0 | 0 | 0 | [13 empty] | 105 | 70 | 1.047 | 1 | 1005 | 100 м2 | 100 м2 | 100 |  | 21377796 | 30 | Строительные работы | 0 | 1 | 81 | ТСН-2001.3-10. 10-1...10-69 | ТСН-2001.3-10-1 |  | 0 | 3438.81 | 2042.07 | 315.24 | 79.57 | 1081.5 | 89.9 | 0 | 0 | 0 | 0 | 0 | 0 | 88 | 44 |  | 2 | 1 | 2 | 0 | 0 | 0 | 0 | 0 | 0 | 0 | 0
18 | 0 | 950 |  | 6,1 | 1.9-7-32 | БЛОКИ ДВЕРНЫЕ ВНУТРЕННИЕ, ОДНОПОЛЬНЫЕ, ГЛУХИЕ, СО СПЛОШНЫМ ЗАПОЛНЕНИЕМ ЩИТА, ОБЛИЦОВАННЫЕ ШПОНОМ СТРОГАННЫМ ТВЕРДОЛИСТВЕННЫХ И ЦЕННЫХ ПОРОД, СО СКОБЯНЫМИ ПРИБОРАМИ, МАРКА ДГ21-10, ПЛОЩАДЬ 2,01 М2 | м2 | 0 | 0 |  |  |  |  | 0 | 0 | 0 | 0 | 0 | 0 | 0 | 0 | 0 | 0 | 0 |  | 22950688 | 503.55 | 503.55 | 0 | 0 | 0 | 0 | 0 | 0 | 0 | 503.55 | 503.55 | 0 | 0 | 0 | 0 | 0 | 0 | 0 | 0 | 0 | 1 | 1 |  |  | 1 | 1 | 1 | 8.79 |  |  |  |  | 3 | 1 | ТСН-2001.1. База. Р.9, о.7, поз.32 |  |  | 81 | 0 | 1.9-7-32 | 1 | 30 |  | 1 | 1 | 1 | 1 | 1 | 1 |  | 0 | 0 |  |  |  |  | 0 | 0 | [5 empty] | 0 |  | 0 | 0 | 4426.2045 | 0 | 0 | 0 | 0 | 0 | 0 | 0 | 0 | 0 | [13 empty] | 105 | 70 | 1.047 | 1 | 1005 | м2 | м2 | 1 |  | 21377796 | 30 | Строительные работы | 0 | 1 | 81 | ТСН-2001.3-10. 10-1...10-69 | ТСН-2001.3-10-1 |  | 0 | 503.55 | 503.55 | 0 | 0 | 0 | 0 | 0 |  | 0 | 0 | 0 | 0 | 0 | 0 |  | 2 | 1 | 2 | 0 | 0 | 0 | 0 | 0 | 0 | 0 | 0
18 | 0 | 949 |  | 6,2 | 1.8-1-77 | ЗАМОК ВРЕЗНОЙ ЦИЛИНДРОВЫЙ С ЗАЩЕЛКОЙ, ФАЛЕВЫМИ РУЧКАМИ И С ЗАСОВОМ ИЗ ТРЕХ СТЕРЖНЕЙ, ПОВЫШЕННОЙ ПОЖАРОСТОЙКОСТИ, МАРКА ЗВ4-13П 01.00 | шт. | 0 | 100 |  |  |  |  | 0 | 0 | 0 | 0 | 0 | 0 | 0 | 0 | 0 | 0 | 0 |  | 22950688 | 99.57 | 99.57 | 0 | 0 | 0 | 0 | 0 | 0 | 0 | 99.57 | 99.57 | 0 | 0 | 0 | 0 | 0 | 0 | 0 | 0 | 0 | 1 | 1 |  |  | 1 | 1 | 1 | 4.01 |  |  |  |  | 3 | 1 | ТСН-2001.1. База. Р.8, о.1, поз.77 |  |  | 81 | 0 | 1.8-1-77 | 1 | 30 |  | 1 | 1 | 1 | 1 | 1 | 1 |  | 0 | 0 |  |  |  |  | 0 | 0 | [5 empty] | 0 |  | 0 | 0 | 399.2757 | 0 | 0 | 0 | 0 | 0 | 0 | 0 | 0 | 0 | [13 empty] | 105 | 70 | 1.047 | 1 | 1010 | шт. | шт. | 1 |  | 21377796 | 30 | Строительные работы | 0 | 1 | 81 | ТСН-2001.3-10. 10-1...10-69 | ТСН-2001.3-10-1 |  | 0 | 99.57 | 99.57 | 0 | 0 | 0 | 0 | 0 |  | 0 | 0 | 0 | 0 | 0 | 0 |  | 2 | 1 | 2 | 0 | 0 | 0 | 0 | 0 | 0 | 0 | 0
17 | 0 | 954 | 940 | 7 | 3.10-78-1 | УСТАНОВКА ДВЕРНОГО ДОВОДЧИКА К ДВЕРЯМ ИЗ ДРЕВЕСИНЫ | прибор | 0 | 0 |  |  |  |  | 0 | 0 | 0 | 0 | 0 | 0 | 0 | 0 | 0 | 0 | 0 |  | 22950688 | 4.06 | 0 | 0.18 | 0.02 | 3.88 | 0 | 0.27 | 0 | 0 | 4.06 | 0 | 0.18 | 0.02 | 3.88 | 0 | 0.27 | 0 | 0 | 88 | 44 | 1.047 | 1 |  |  | 1 | 16.23 | 6.02 | 1 |  |  |  |  | 0 | 1 | ТСН-2001.3. База. Сб.10, т.78, поз.1 |  |  | 85 | 0 | 3.10-78-1 | 1 | 30 |  | 16.23 | 1 | 1 | 1 | 1 | 1 |  | 88 | 44 |  |  |  |  | 0 | 0 | [5 empty] | 0 |  | 0 | 0 | 0 | 1.1345 | 0.33986 | 65.9321 | 0 | 0.28269 | 0 | 0 | 0 | 0 | [13 empty] | 105 | 70 | 1.047 | 1 | 1013 | прибор | прибор | 1 |  | 21377800 | 30 | Строительные работы | 0 | 1 | 85 | ТСН-2001.3-10. 10-75...10-78 | ТСН-2001.3-10-5 |  | 0 | 4.06 | 0 | 0.18 | 0.02 | 3.88 | 0.27 | 0 | 0 | 0 | 0 | 0 | 0 | 88 | 44 |  | 2 | 1 | 2 | 0 | 0 | 0 | 0 | 0 | 0 | 0 | 0
18 | 0 | 954 |  | 7,1 | 1.8-1-72 | ДОВОДЧИКИ ДВЕРНЫЕ, МАРКА 'DIPLOMAT 602', МАССА ДВЕРИ ДО 50 КГ | шт. | 0 | 1 |  |  |  |  | 0 | 0 | 0 | 0 | 0 | 0 | 0 | 0 | 0 | 0 | 0 |  | 22950688 | 264.28 | 264.28 | 0 | 0 | 0 | 0 | 0 | 0 | 0 | 264.28 | 264.28 | 0 | 0 | 0 | 0 | 0 | 0 | 0 | 0 | 0 | 1 | 1 |  |  | 1 | 1 | 1 | 3.5 |  |  |  |  | 3 | 1 | ТСН-2001.1. Доп.7. Р.8, о.1, поз.72 |  |  | 85 | 0 | 1.8-1-72 | 1 | 30 |  | 1 | 1 | 1 | 1 | 1 | 1 |  | 0 | 0 |  |  |  |  | 0 | 0 | [5 empty] | 0 |  | 0 | 0 | 924.98 | 0 | 0 | 0 | 0 | 0 | 0 | 0 | 0 | 0 | [13 empty] | 105 | 70 | 1.047 | 1 | 1010 | шт. | шт. | 1 |  | 21377800 | 30 | Строительные работы | 0 | 1 | 85 | ТСН-2001.3-10. 10-75...10-78 | ТСН-2001.3-10-5 |  | 0 | 264.28 | 264.28 | 0 | 0 | 0 | 0 | 0 |  | 0 | 0 | 0 | 0 | 0 | 0 |  | 2 | 1 | 2 | 0 | 0 | 0 | 0 | 0 | 0 | 0 | 0
51 | 0 | 5 | 2042 |  | Новый подраздел | КОРИДОР ОБЩЕГО ПОЛЬЗОВАНИЯ | [7 empty] | 0 | 0 | 0 | 0 | 0 | 0 | 0 | 0 | 0 | 0 | 0 | [15 empty] | 0 | 0 | 0 | 0 | 0 | 0 | 0 | [70 empty] | 0
50 | 0 | 0 | 1 | 201 | 0 | ПЗ | Прямые затраты |  |  | 201 | 1 | 3 |  | 2
50 | 0 | 0 | 1 | 202 | 0 | СтМат | Стоимость материальных ресурсов |  |  | 202 | 2 | 3 |  | 2
50 | 0 | 0 | 1 | 222 | 0 | СтМатЗак | Стоимость материалов заказчика |  |  | 222 | 3 | 3 |  | 2
50 | 0 | 0 | 1 | 216 | 0 | Оборуд | Стоимость оборудования |  |  | 216 | 4 | 3 |  | 2
50 | 0 | 0 | 1 | 223 | 0 | ОборудЗак | Стоимость оборудования заказчика |  |  | 223 | 5 | 3 |  | 2
50 | 0 | 0 | 1 | 203 | 0 | ЭММ | Эксплуатация машин |  |  | 203 | 6 | 3 |  | 2
50 | 0 | 0 | 1 | 204 | 0 | ЗПМ | ЗП машинистов |  |  | 204 | 7 | 3 |  | 2
50 | 0 | 0 | 1 | 205 | 0 | ОЗП | Основная ЗП рабочих |  |  | 205 | 8 | 3 |  | 2
50 | 0 | 0 | 1 | 214 | 0 | Строит | Строительные работы с НР и СП |  |  | 214 | 9 | 3 |  | 2
50 | 0 | 0 | 1 | 215 | 0 | Монтаж | Монтажные работы с НР и СП |  |  | 215 | 10 | 3 |  | 2
50 | 0 | 0 | 1 | 217 | 0 | Прочие | Прочие работы с НР и СП |  |  | 217 | 11 | 3 |  | 2
50 | 0 | 0 | 1 | 206 | 0 | ВозврМат | Возврат материалов |  |  | 206 | 12 | 3 |  | 2
50 | 0 | 0 | 1 | 207 | 0 | ТрудСтр | Трудозатраты строителей |  |  | 207 | 13 | 3 |  | -1
50 | 0 | 0 | 1 | 208 | 0 | ТрудМаш | Трудозатраты машинистов |  |  | 208 | 14 | 3 |  | -1
50 | 0 | 0 | 1 | 209 | 0 | ТранспМат | Транспорт материалов |  |  | 209 | 15 | 3 |  | 2
50 | 0 | 0 | 1 | 210 | 0 | НР | Накладные расходы |  |  | 210 | 16 | 3 |  | 2
50 | 0 | 0 | 1 | 211 | 0 | СмПриб | Сметная прибыль |  |  | 211 | 17 | 3 |  | 2
50 | 0 | 0 | 1 | 224 | 0 | Всего | Всего с НР и СП |  |  | 224 | 18 | 3 |  | 2
5 | 0 |  | 2088 |  | Новый подраздел | КОМНАТЫ |  | 0 |  | 0 | [10 empty] | 0 | [53 empty] | 0 | [11 empty] | 0
52 | 0 | 5 | 2080 | 0 | Новый подраздел | КОМНАТЫ | [7 empty] | 0 | 0 | 0 | 0 | 0 | 0 | 0 | 0 | 0 | 0 | 0 | 0 | 0 | 0 | 0 | 0 | 0 | 0 | 0 | 0 | 0 | 0 | 0 | 0 | 0 | 0 | 0 | 0 | 0 | 0 | 0 | 0 | 0 | 0 | 0 | 0 | 0 | 0 | 0 | 0 | 0 | 0 | 0 | 0 | 0 | 0 | 0 | 0 | 0 | 0 | 0 | 0 | 0 | 0 | 0 | 0 | 0 | 0 | 0 | 0 | 0 | 0 | 0 | 0 | 0 | 0 | 0 | 0 | 0 | 0 | 0 | 0 | 0 | 0 | 0 | 0 | 0 | 0 | 0 | 0 | 0 | 0 | 0 | 0 | 0 | 0 | 0 | 0 | 0 | 0 | 0 | 0 | 0 | 0 | 0 | 0 | 0 | 0 | 0 | 0 | 0 | 0 | 0 | 0
17 | 0 | 969 | 955 | 1 | 3.10-21-1 | УСТАНОВКА БЛОКОВ В НАРУЖНЫХ И ВНУТРЕННИХ ДВЕРНЫХ ПРОЕМАХ В КАМЕННЫХ СТЕНАХ ПЛОЩАДЬ ПРОЕМА, М2 ДО 3 | 100 м2 | 0 | 0 |  |  |  |  | 0 | 0 | 0 | 0 | 0 | 0 | 0 | 0 | 0 | 0 | 0 |  | 22950688 | 3438.81 | 2042.07 | 315.24 | 79.57 | 1081.5 | 0 | 89.9 | 0 | 0 | 3438.81 | 2042.07 | 315.24 | 79.57 | 1081.5 | 0 | 89.9 | 0 | 0 | 88 | 44 | 1.047 | 1 |  |  | 1 | 16.23 | 8.1 | 4.6 |  |  |  |  | 0 | 1 | ТСН-2001.3. База. Сб.10, т.21, поз.1 |  |  | 81 | 0 | 3.10-21-1 | 1 | 30 |  | 16.23 | 1 | 1 | 1 | 1 | 1 |  | 88 | 44 |  |  |  |  | 0 | 0 | [5 empty] | 0 |  | 0 | 0 | 9393.522 | 2673.4559 | 1352.1179 | 18377.724 | 0 | 94.1253 | 0 | 0 | 0 | 0 | [13 empty] | 105 | 70 | 1.047 | 1 | 1005 | 100 м2 | 100 м2 | 100 |  | 21377796 | 30 | Строительные работы | 0 | 1 | 81 | ТСН-2001.3-10. 10-1...10-69 | ТСН-2001.3-10-1 |  | 0 | 3438.81 | 2042.07 | 315.24 | 79.57 | 1081.5 | 89.9 | 0 | 0 | 0 | 0 | 0 | 0 | 88 | 44 |  | 2 | 1 | 2 | 0 | 0 | 0 | 0 | 0 | 0 | 0 | 0
18 | 0 | 969 |  | 1,1 | 1.9-7-32 | БЛОКИ ДВЕРНЫЕ ВНУТРЕННИЕ, ОДНОПОЛЬНЫЕ, ГЛУХИЕ, СО СПЛОШНЫМ ЗАПОЛНЕНИЕМ ЩИТА, ОБЛИЦОВАННЫЕ ШПОНОМ СТРОГАННЫМ ТВЕРДОЛИСТВЕННЫХ И ЦЕННЫХ ПОРОД, СО СКОБЯНЫМИ ПРИБОРАМИ, МАРКА ДГ21-10, ПЛОЩАДЬ 2,01 М2 | м2 | 0 | 0 |  |  |  |  | 0 | 0 | 0 | 0 | 0 | 0 | 0 | 0 | 0 | 0 | 0 |  | 22950688 | 503.55 | 503.55 | 0 | 0 | 0 | 0 | 0 | 0 | 0 | 503.55 | 503.55 | 0 | 0 | 0 | 0 | 0 | 0 | 0 | 0 | 0 | 1 | 1 |  |  | 1 | 1 | 1 | 8.79 |  |  |  |  | 3 | 1 | ТСН-2001.1. База. Р.9, о.7, поз.32 |  |  | 81 | 0 | 1.9-7-32 | 1 | 30 |  | 1 | 1 | 1 | 1 | 1 | 1 |  | 0 | 0 |  |  |  |  | 0 | 0 | [5 empty] | 0 |  | 0 | 0 | 4426.2045 | 0 | 0 | 0 | 0 | 0 | 0 | 0 | 0 | 0 | [13 empty] | 105 | 70 | 1.047 | 1 | 1005 | м2 | м2 | 1 |  | 21377796 | 30 | Строительные работы | 0 | 1 | 81 | ТСН-2001.3-10. 10-1...10-69 | ТСН-2001.3-10-1 |  | 0 | 503.55 | 503.55 | 0 | 0 | 0 | 0 | 0 |  | 0 | 0 | 0 | 0 | 0 | 0 |  | 2 | 1 | 2 | 0 | 0 | 0 | 0 | 0 | 0 | 0 | 0
18 | 0 | 968 |  | 1,2 | 1.8-1-77 | ЗАМОК ВРЕЗНОЙ ЦИЛИНДРОВЫЙ С ЗАЩЕЛКОЙ, ФАЛЕВЫМИ РУЧКАМИ И С ЗАСОВОМ ИЗ ТРЕХ СТЕРЖНЕЙ, ПОВЫШЕННОЙ ПОЖАРОСТОЙКОСТИ, МАРКА ЗВ4-13П 01.00 | шт. | 0 | 100 |  |  |  |  | 0 | 0 | 0 | 0 | 0 | 0 | 0 | 0 | 0 | 0 | 0 |  | 22950688 | 99.57 | 99.57 | 0 | 0 | 0 | 0 | 0 | 0 | 0 | 99.57 | 99.57 | 0 | 0 | 0 | 0 | 0 | 0 | 0 | 0 | 0 | 1 | 1 |  |  | 1 | 1 | 1 | 4.01 |  |  |  |  | 3 | 1 | ТСН-2001.1. База. Р.8, о.1, поз.77 |  |  | 81 | 0 | 1.8-1-77 | 1 | 30 |  | 1 | 1 | 1 | 1 | 1 | 1 |  | 0 | 0 |  |  |  |  | 0 | 0 | [5 empty] | 0 |  | 0 | 0 | 399.2757 | 0 | 0 | 0 | 0 | 0 | 0 | 0 | 0 | 0 | [13 empty] | 105 | 70 | 1.047 | 1 | 1010 | шт. | шт. | 1 |  | 21377796 | 30 | Строительные работы | 0 | 1 | 81 | ТСН-2001.3-10. 10-1...10-69 | ТСН-2001.3-10-1 |  | 0 | 99.57 | 99.57 | 0 | 0 | 0 | 0 | 0 |  | 0 | 0 | 0 | 0 | 0 | 0 |  | 2 | 1 | 2 | 0 | 0 | 0 | 0 | 0 | 0 | 0 | 0
51 | 0 | 5 | 2080 |  | Новый подраздел | КОМНАТЫ | [7 empty] | 0 | 0 | 0 | 0 | 0 | 0 | 0 | 0 | 0 | 0 | 0 | [15 empty] | 0 | 0 | 0 | 0 | 0 | 0 | 0 | [70 empty] | 0
50 | 0 | 0 | 1 | 201 | 0 | ПЗ | Прямые затраты |  |  | 201 | 1 | 3 |  | 2
50 | 0 | 0 | 1 | 202 | 0 | СтМат | Стоимость материальных ресурсов |  |  | 202 | 2 | 3 |  | 2
50 | 0 | 0 | 1 | 222 | 0 | СтМатЗак | Стоимость материалов заказчика |  |  | 222 | 3 | 3 |  | 2
50 | 0 | 0 | 1 | 216 | 0 | Оборуд | Стоимость оборудования |  |  | 216 | 4 | 3 |  | 2
50 | 0 | 0 | 1 | 223 | 0 | ОборудЗак | Стоимость оборудования заказчика |  |  | 223 | 5 | 3 |  | 2
50 | 0 | 0 | 1 | 203 | 0 | ЭММ | Эксплуатация машин |  |  | 203 | 6 | 3 |  | 2
50 | 0 | 0 | 1 | 204 | 0 | ЗПМ | ЗП машинистов |  |  | 204 | 7 | 3 |  | 2
50 | 0 | 0 | 1 | 205 | 0 | ОЗП | Основная ЗП рабочих |  |  | 205 | 8 | 3 |  | 2
50 | 0 | 0 | 1 | 214 | 0 | Строит | Строительные работы с НР и СП |  |  | 214 | 9 | 3 |  | 2
50 | 0 | 0 | 1 | 215 | 0 | Монтаж | Монтажные работы с НР и СП |  |  | 215 | 10 | 3 |  | 2
50 | 0 | 0 | 1 | 217 | 0 | Прочие | Прочие работы с НР и СП |  |  | 217 | 11 | 3 |  | 2
50 | 0 | 0 | 1 | 206 | 0 | ВозврМат | Возврат материалов |  |  | 206 | 12 | 3 |  | 2
50 | 0 | 0 | 1 | 207 | 0 | ТрудСтр | Трудозатраты строителей |  |  | 207 | 13 | 3 |  | -1
50 | 0 | 0 | 1 | 208 | 0 | ТрудМаш | Трудозатраты машинистов |  |  | 208 | 14 | 3 |  | -1
50 | 0 | 0 | 1 | 209 | 0 | ТранспМат | Транспорт материалов |  |  | 209 | 15 | 3 |  | 2
50 | 0 | 0 | 1 | 210 | 0 | НР | Накладные расходы |  |  | 210 | 16 | 3 |  | 2
50 | 0 | 0 | 1 | 211 | 0 | СмПриб | Сметная прибыль |  |  | 211 | 17 | 3 |  | 2
50 | 0 | 0 | 1 | 224 | 0 | Всего | Всего с НР и СП |  |  | 224 | 18 | 3 |  | 2
5 | 0 |  | 2117 |  | Новый подраздел | САНУЗЕЛ |  | 0 |  | 0 | [10 empty] | 0 | [53 empty] | 0 | [11 empty] | 0
52 | 0 | 5 | 2109 | 0 | Новый подраздел | САНУЗЕЛ | [7 empty] | 0 | 0 | 0 | 0 | 0 | 0 | 0 | 0 | 0 | 0 | 0 | 0 | 0 | 0 | 0 | 0 | 0 | 0 | 0 | 0 | 0 | 0 | 0 | 0 | 0 | 0 | 0 | 0 | 0 | 0 | 0 | 0 | 0 | 0 | 0 | 0 | 0 | 0 | 0 | 0 | 0 | 0 | 0 | 0 | 0 | 0 | 0 | 0 | 0 | 0 | 0 | 0 | 0 | 0 | 0 | 0 | 0 | 0 | 0 | 0 | 0 | 0 | 0 | 0 | 0 | 0 | 0 | 0 | 0 | 0 | 0 | 0 | 0 | 0 | 0 | 0 | 0 | 0 | 0 | 0 | 0 | 0 | 0 | 0 | 0 | 0 | 0 | 0 | 0 | 0 | 0 | 0 | 0 | 0 | 0 | 0 | 0 | 0 | 0 | 0 | 0 | 0 | 0 | 0
17 | 0 | 984 | 970 | 1 | 3.10-21-1 | УСТАНОВКА БЛОКОВ В НАРУЖНЫХ И ВНУТРЕННИХ ДВЕРНЫХ ПРОЕМАХ В КАМЕННЫХ СТЕНАХ ПЛОЩАДЬ ПРОЕМА, М2 ДО 3 | 100 м2 | 0 | 0 |  |  |  |  | 0 | 0 | 0 | 0 | 0 | 0 | 0 | 0 | 0 | 0 | 0 |  | 22950688 | 3438.81 | 2042.07 | 315.24 | 79.57 | 1081.5 | 0 | 89.9 | 0 | 0 | 3438.81 | 2042.07 | 315.24 | 79.57 | 1081.5 | 0 | 89.9 | 0 | 0 | 88 | 44 | 1.047 | 1 |  |  | 1 | 16.23 | 8.1 | 4.6 |  |  |  |  | 0 | 1 | ТСН-2001.3. База. Сб.10, т.21, поз.1 |  |  | 81 | 0 | 3.10-21-1 | 1 | 30 |  | 16.23 | 1 | 1 | 1 | 1 | 1 |  | 88 | 44 |  |  |  |  | 0 | 0 | [5 empty] | 0 |  | 0 | 0 | 9393.522 | 2673.4559 | 1352.1179 | 18377.724 | 0 | 94.1253 | 0 | 0 | 0 | 0 | [13 empty] | 105 | 70 | 1.047 | 1 | 1005 | 100 м2 | 100 м2 | 100 |  | 21377796 | 30 | Строительные работы | 0 | 1 | 81 | ТСН-2001.3-10. 10-1...10-69 | ТСН-2001.3-10-1 |  | 0 | 3438.81 | 2042.07 | 315.24 | 79.57 | 1081.5 | 89.9 | 0 | 0 | 0 | 0 | 0 | 0 | 88 | 44 |  | 2 | 1 | 2 | 0 | 0 | 0 | 0 | 0 | 0 | 0 | 0
18 | 0 | 984 |  | 1,1 | 1.9-7-32 | БЛОКИ ДВЕРНЫЕ ВНУТРЕННИЕ, ОДНОПОЛЬНЫЕ, ГЛУХИЕ, СО СПЛОШНЫМ ЗАПОЛНЕНИЕМ ЩИТА, ОБЛИЦОВАННЫЕ ШПОНОМ СТРОГАННЫМ ТВЕРДОЛИСТВЕННЫХ И ЦЕННЫХ ПОРОД, СО СКОБЯНЫМИ ПРИБОРАМИ, МАРКА ДГ21-10, ПЛОЩАДЬ 2,01 М2 | м2 | 0 | 0 |  |  |  |  | 0 | 0 | 0 | 0 | 0 | 0 | 0 | 0 | 0 | 0 | 0 |  | 22950688 | 503.55 | 503.55 | 0 | 0 | 0 | 0 | 0 | 0 | 0 | 503.55 | 503.55 | 0 | 0 | 0 | 0 | 0 | 0 | 0 | 0 | 0 | 1 | 1 |  |  | 1 | 1 | 1 | 8.79 |  |  |  |  | 3 | 1 | ТСН-2001.1. База. Р.9, о.7, поз.32 |  |  | 81 | 0 | 1.9-7-32 | 1 | 30 |  | 1 | 1 | 1 | 1 | 1 | 1 |  | 0 | 0 |  |  |  |  | 0 | 0 | [5 empty] | 0 |  | 0 | 0 | 4426.2045 | 0 | 0 | 0 | 0 | 0 | 0 | 0 | 0 | 0 | [13 empty] | 105 | 70 | 1.047 | 1 | 1005 | м2 | м2 | 1 |  | 21377796 | 30 | Строительные работы | 0 | 1 | 81 | ТСН-2001.3-10. 10-1...10-69 | ТСН-2001.3-10-1 |  | 0 | 503.55 | 503.55 | 0 | 0 | 0 | 0 | 0 |  | 0 | 0 | 0 | 0 | 0 | 0 |  | 2 | 1 | 2 | 0 | 0 | 0 | 0 | 0 | 0 | 0 | 0
18 | 0 | 983 |  | 1,2 | 1.8-1-77 | ЗАМОК ВРЕЗНОЙ ЦИЛИНДРОВЫЙ С ЗАЩЕЛКОЙ, ФАЛЕВЫМИ РУЧКАМИ И С ЗАСОВОМ ИЗ ТРЕХ СТЕРЖНЕЙ, ПОВЫШЕННОЙ ПОЖАРОСТОЙКОСТИ, МАРКА ЗВ4-13П 01.00 | шт. | 0 | 100 |  |  |  |  | 0 | 0 | 0 | 0 | 0 | 0 | 0 | 0 | 0 | 0 | 0 |  | 22950688 | 99.57 | 99.57 | 0 | 0 | 0 | 0 | 0 | 0 | 0 | 99.57 | 99.57 | 0 | 0 | 0 | 0 | 0 | 0 | 0 | 0 | 0 | 1 | 1 |  |  | 1 | 1 | 1 | 4.01 |  |  |  |  | 3 | 1 | ТСН-2001.1. База. Р.8, о.1, поз.77 |  |  | 81 | 0 | 1.8-1-77 | 1 | 30 |  | 1 | 1 | 1 | 1 | 1 | 1 |  | 0 | 0 |  |  |  |  | 0 | 0 | [5 empty] | 0 |  | 0 | 0 | 399.2757 | 0 | 0 | 0 | 0 | 0 | 0 | 0 | 0 | 0 | [13 empty] | 105 | 70 | 1.047 | 1 | 1010 | шт. | шт. | 1 |  | 21377796 | 30 | Строительные работы | 0 | 1 | 81 | ТСН-2001.3-10. 10-1...10-69 | ТСН-2001.3-10-1 |  | 0 | 99.57 | 99.57 | 0 | 0 | 0 | 0 | 0 |  | 0 | 0 | 0 | 0 | 0 | 0 |  | 2 | 1 | 2 | 0 | 0 | 0 | 0 | 0 | 0 | 0 | 0
51 | 0 | 5 | 2109 |  | Новый подраздел | САНУЗЕЛ | [7 empty] | 0 | 0 | 0 | 0 | 0 | 0 | 0 | 0 | 0 | 0 | 0 | [15 empty] | 0 | 0 | 0 | 0 | 0 | 0 | 0 | [70 empty] | 0
50 | 0 | 0 | 1 | 201 | 0 | ПЗ | Прямые затраты |  |  | 201 | 1 | 3 |  | 2
50 | 0 | 0 | 1 | 202 | 0 | СтМат | Стоимость материальных ресурсов |  |  | 202 | 2 | 3 |  | 2
50 | 0 | 0 | 1 | 222 | 0 | СтМатЗак | Стоимость материалов заказчика |  |  | 222 | 3 | 3 |  | 2
50 | 0 | 0 | 1 | 216 | 0 | Оборуд | Стоимость оборудования |  |  | 216 | 4 | 3 |  | 2
50 | 0 | 0 | 1 | 223 | 0 | ОборудЗак | Стоимость оборудования заказчика |  |  | 223 | 5 | 3 |  | 2
50 | 0 | 0 | 1 | 203 | 0 | ЭММ | Эксплуатация машин |  |  | 203 | 6 | 3 |  | 2
50 | 0 | 0 | 1 | 204 | 0 | ЗПМ | ЗП машинистов |  |  | 204 | 7 | 3 |  | 2
50 | 0 | 0 | 1 | 205 | 0 | ОЗП | Основная ЗП рабочих |  |  | 205 | 8 | 3 |  | 2
50 | 0 | 0 | 1 | 214 | 0 | Строит | Строительные работы с НР и СП |  |  | 214 | 9 | 3 |  | 2
50 | 0 | 0 | 1 | 215 | 0 | Монтаж | Монтажные работы с НР и СП |  |  | 215 | 10 | 3 |  | 2
50 | 0 | 0 | 1 | 217 | 0 | Прочие | Прочие работы с НР и СП |  |  | 217 | 11 | 3 |  | 2
50 | 0 | 0 | 1 | 206 | 0 | ВозврМат | Возврат материалов |  |  | 206 | 12 | 3 |  | 2
50 | 0 | 0 | 1 | 207 | 0 | ТрудСтр | Трудозатраты строителей |  |  | 207 | 13 | 3 |  | -1
50 | 0 | 0 | 1 | 208 | 0 | ТрудМаш | Трудозатраты машинистов |  |  | 208 | 14 | 3 |  | -1
50 | 0 | 0 | 1 | 209 | 0 | ТранспМат | Транспорт материалов |  |  | 209 | 15 | 3 |  | 2
50 | 0 | 0 | 1 | 210 | 0 | НР | Накладные расходы |  |  | 210 | 16 | 3 |  | 2
50 | 0 | 0 | 1 | 211 | 0 | СмПриб | Сметная прибыль |  |  | 211 | 17 | 3 |  | 2
50 | 0 | 0 | 1 | 224 | 0 | Всего | Всего с НР и СП |  |  | 224 | 18 | 3 |  | 2
5 | 0 |  | 2146 |  | Новый подраздел | САНУЗЕЛ (служебный) |  | 0 |  | 0 | [10 empty] | 0 | [53 empty] | 0 | [11 empty] | 0
52 | 0 | 5 | 2138 | 0 | Новый подраздел | САНУЗЕЛ (служебный) | [7 empty] | 0 | 0 | 0 | 0 | 0 | 0 | 0 | 0 | 0 | 0 | 0 | 0 | 0 | 0 | 0 | 0 | 0 | 0 | 0 | 0 | 0 | 0 | 0 | 0 | 0 | 0 | 0 | 0 | 0 | 0 | 0 | 0 | 0 | 0 | 0 | 0 | 0 | 0 | 0 | 0 | 0 | 0 | 0 | 0 | 0 | 0 | 0 | 0 | 0 | 0 | 0 | 0 | 0 | 0 | 0 | 0 | 0 | 0 | 0 | 0 | 0 | 0 | 0 | 0 | 0 | 0 | 0 | 0 | 0 | 0 | 0 | 0 | 0 | 0 | 0 | 0 | 0 | 0 | 0 | 0 | 0 | 0 | 0 | 0 | 0 | 0 | 0 | 0 | 0 | 0 | 0 | 0 | 0 | 0 | 0 | 0 | 0 | 0 | 0 | 0 | 0 | 0 | 0 | 0
17 | 0 | 999 | 985 | 1 | 3.10-21-1 | УСТАНОВКА БЛОКОВ В НАРУЖНЫХ И ВНУТРЕННИХ ДВЕРНЫХ ПРОЕМАХ В КАМЕННЫХ СТЕНАХ ПЛОЩАДЬ ПРОЕМА, М2 ДО 3 | 100 м2 | 0 | 0 |  |  |  |  | 0 | 0 | 0 | 0 | 0 | 0 | 0 | 0 | 0 | 0 | 0 |  | 22950688 | 3438.81 | 2042.07 | 315.24 | 79.57 | 1081.5 | 0 | 89.9 | 0 | 0 | 3438.81 | 2042.07 | 315.24 | 79.57 | 1081.5 | 0 | 89.9 | 0 | 0 | 88 | 44 | 1.047 | 1 |  |  | 1 | 16.23 | 8.1 | 4.6 |  |  |  |  | 0 | 1 | ТСН-2001.3. База. Сб.10, т.21, поз.1 |  |  | 81 | 0 | 3.10-21-1 | 1 | 30 |  | 16.23 | 1 | 1 | 1 | 1 | 1 |  | 88 | 44 |  |  |  |  | 0 | 0 | [5 empty] | 0 |  | 0 | 0 | 9393.522 | 2673.4559 | 1352.1179 | 18377.724 | 0 | 94.1253 | 0 | 0 | 0 | 0 | [13 empty] | 105 | 70 | 1.047 | 1 | 1005 | 100 м2 | 100 м2 | 100 |  | 21377796 | 30 | Строительные работы | 0 | 1 | 81 | ТСН-2001.3-10. 10-1...10-69 | ТСН-2001.3-10-1 |  | 0 | 3438.81 | 2042.07 | 315.24 | 79.57 | 1081.5 | 89.9 | 0 | 0 | 0 | 0 | 0 | 0 | 88 | 44 |  | 2 | 1 | 2 | 0 | 0 | 0 | 0 | 0 | 0 | 0 | 0
18 | 0 | 999 |  | 1,1 | 1.9-7-32 | БЛОКИ ДВЕРНЫЕ ВНУТРЕННИЕ, ОДНОПОЛЬНЫЕ, ГЛУХИЕ, СО СПЛОШНЫМ ЗАПОЛНЕНИЕМ ЩИТА, ОБЛИЦОВАННЫЕ ШПОНОМ СТРОГАННЫМ ТВЕРДОЛИСТВЕННЫХ И ЦЕННЫХ ПОРОД, СО СКОБЯНЫМИ ПРИБОРАМИ, МАРКА ДГ21-10, ПЛОЩАДЬ 2,01 М2 | м2 | 0 | 0 |  |  |  |  | 0 | 0 | 0 | 0 | 0 | 0 | 0 | 0 | 0 | 0 | 0 |  | 22950688 | 503.55 | 503.55 | 0 | 0 | 0 | 0 | 0 | 0 | 0 | 503.55 | 503.55 | 0 | 0 | 0 | 0 | 0 | 0 | 0 | 0 | 0 | 1 | 1 |  |  | 1 | 1 | 1 | 8.79 |  |  |  |  | 3 | 1 | ТСН-2001.1. База. Р.9, о.7, поз.32 |  |  | 81 | 0 | 1.9-7-32 | 1 | 30 |  | 1 | 1 | 1 | 1 | 1 | 1 |  | 0 | 0 |  |  |  |  | 0 | 0 | [5 empty] | 0 |  | 0 | 0 | 4426.2045 | 0 | 0 | 0 | 0 | 0 | 0 | 0 | 0 | 0 | [13 empty] | 105 | 70 | 1.047 | 1 | 1005 | м2 | м2 | 1 |  | 21377796 | 30 | Строительные работы | 0 | 1 | 81 | ТСН-2001.3-10. 10-1...10-69 | ТСН-2001.3-10-1 |  | 0 | 503.55 | 503.55 | 0 | 0 | 0 | 0 | 0 |  | 0 | 0 | 0 | 0 | 0 | 0 |  | 2 | 1 | 2 | 0 | 0 | 0 | 0 | 0 | 0 | 0 | 0
18 | 0 | 998 |  | 1,2 | 1.8-1-77 | ЗАМОК ВРЕЗНОЙ ЦИЛИНДРОВЫЙ С ЗАЩЕЛКОЙ, ФАЛЕВЫМИ РУЧКАМИ И С ЗАСОВОМ ИЗ ТРЕХ СТЕРЖНЕЙ, ПОВЫШЕННОЙ ПОЖАРОСТОЙКОСТИ, МАРКА ЗВ4-13П 01.00 | шт. | 0 | 100 |  |  |  |  | 0 | 0 | 0 | 0 | 0 | 0 | 0 | 0 | 0 | 0 | 0 |  | 22950688 | 99.57 | 99.57 | 0 | 0 | 0 | 0 | 0 | 0 | 0 | 99.57 | 99.57 | 0 | 0 | 0 | 0 | 0 | 0 | 0 | 0 | 0 | 1 | 1 |  |  | 1 | 1 | 1 | 4.01 |  |  |  |  | 3 | 1 | ТСН-2001.1. База. Р.8, о.1, поз.77 |  |  | 81 | 0 | 1.8-1-77 | 1 | 30 |  | 1 | 1 | 1 | 1 | 1 | 1 |  | 0 | 0 |  |  |  |  | 0 | 0 | [5 empty] | 0 |  | 0 | 0 | 399.2757 | 0 | 0 | 0 | 0 | 0 | 0 | 0 | 0 | 0 | [13 empty] | 105 | 70 | 1.047 | 1 | 1010 | шт. | шт. | 1 |  | 21377796 | 30 | Строительные работы | 0 | 1 | 81 | ТСН-2001.3-10. 10-1...10-69 | ТСН-2001.3-10-1 |  | 0 | 99.57 | 99.57 | 0 | 0 | 0 | 0 | 0 |  | 0 | 0 | 0 | 0 | 0 | 0 |  | 2 | 1 | 2 | 0 | 0 | 0 | 0 | 0 | 0 | 0 | 0
51 | 0 | 5 | 2138 |  | Новый подраздел | САНУЗЕЛ (служебный) | [7 empty] | 0 | 0 | 0 | 0 | 0 | 0 | 0 | 0 | 0 | 0 | 0 | [15 empty] | 0 | 0 | 0 | 0 | 0 | 0 | 0 | [70 empty] | 0
50 | 0 | 0 | 1 | 201 | 0 | ПЗ | Прямые затраты |  |  | 201 | 1 | 3 |  | 2
50 | 0 | 0 | 1 | 202 | 0 | СтМат | Стоимость материальных ресурсов |  |  | 202 | 2 | 3 |  | 2
50 | 0 | 0 | 1 | 222 | 0 | СтМатЗак | Стоимость материалов заказчика |  |  | 222 | 3 | 3 |  | 2
50 | 0 | 0 | 1 | 216 | 0 | Оборуд | Стоимость оборудования |  |  | 216 | 4 | 3 |  | 2
50 | 0 | 0 | 1 | 223 | 0 | ОборудЗак | Стоимость оборудования заказчика |  |  | 223 | 5 | 3 |  | 2
50 | 0 | 0 | 1 | 203 | 0 | ЭММ | Эксплуатация машин |  |  | 203 | 6 | 3 |  | 2
50 | 0 | 0 | 1 | 204 | 0 | ЗПМ | ЗП машинистов |  |  | 204 | 7 | 3 |  | 2
50 | 0 | 0 | 1 | 205 | 0 | ОЗП | Основная ЗП рабочих |  |  | 205 | 8 | 3 |  | 2
50 | 0 | 0 | 1 | 214 | 0 | Строит | Строительные работы с НР и СП |  |  | 214 | 9 | 3 |  | 2
50 | 0 | 0 | 1 | 215 | 0 | Монтаж | Монтажные работы с НР и СП |  |  | 215 | 10 | 3 |  | 2
50 | 0 | 0 | 1 | 217 | 0 | Прочие | Прочие работы с НР и СП |  |  | 217 | 11 | 3 |  | 2
50 | 0 | 0 | 1 | 206 | 0 | ВозврМат | Возврат материалов |  |  | 206 | 12 | 3 |  | 2
50 | 0 | 0 | 1 | 207 | 0 | ТрудСтр | Трудозатраты строителей |  |  | 207 | 13 | 3 |  | -1
50 | 0 | 0 | 1 | 208 | 0 | ТрудМаш | Трудозатраты машинистов |  |  | 208 | 14 | 3 |  | -1
50 | 0 | 0 | 1 | 209 | 0 | ТранспМат | Транспорт материалов |  |  | 209 | 15 | 3 |  | 2
50 | 0 | 0 | 1 | 210 | 0 | НР | Накладные расходы |  |  | 210 | 16 | 3 |  | 2
50 | 0 | 0 | 1 | 211 | 0 | СмПриб | Сметная прибыль |  |  | 211 | 17 | 3 |  | 2
50 | 0 | 0 | 1 | 224 | 0 | Всего | Всего с НР и СП |  |  | 224 | 18 | 3 |  | 2
5 | 0 |  | 2175 |  | Новый подраздел | ТАМБУР (вход в комнату) |  | 0 |  | 0 | [10 empty] | 0 | [53 empty] | 0 | [11 empty] | 0
52 | 0 | 5 | 2167 | 0 | Новый подраздел | ТАМБУР (вход в комнату) | [7 empty] | 0 | 0 | 0 | 0 | 0 | 0 | 0 | 0 | 0 | 0 | 0 | 0 | 0 | 0 | 0 | 0 | 0 | 0 | 0 | 0 | 0 | 0 | 0 | 0 | 0 | 0 | 0 | 0 | 0 | 0 | 0 | 0 | 0 | 0 | 0 | 0 | 0 | 0 | 0 | 0 | 0 | 0 | 0 | 0 | 0 | 0 | 0 | 0 | 0 | 0 | 0 | 0 | 0 | 0 | 0 | 0 | 0 | 0 | 0 | 0 | 0 | 0 | 0 | 0 | 0 | 0 | 0 | 0 | 0 | 0 | 0 | 0 | 0 | 0 | 0 | 0 | 0 | 0 | 0 | 0 | 0 | 0 | 0 | 0 | 0 | 0 | 0 | 0 | 0 | 0 | 0 | 0 | 0 | 0 | 0 | 0 | 0 | 0 | 0 | 0 | 0 | 0 | 0 | 0
17 | 0 | 1014 | 1000 | 1 | 3.10-21-1 | УСТАНОВКА БЛОКОВ В НАРУЖНЫХ И ВНУТРЕННИХ ДВЕРНЫХ ПРОЕМАХ В КАМЕННЫХ СТЕНАХ ПЛОЩАДЬ ПРОЕМА, М2 ДО 3 | 100 м2 | 0 | 0 |  |  |  |  | 0 | 0 | 0 | 0 | 0 | 0 | 0 | 0 | 0 | 0 | 0 |  | 22950688 | 3438.81 | 2042.07 | 315.24 | 79.57 | 1081.5 | 0 | 89.9 | 0 | 0 | 3438.81 | 2042.07 | 315.24 | 79.57 | 1081.5 | 0 | 89.9 | 0 | 0 | 88 | 44 | 1.047 | 1 |  |  | 1 | 16.23 | 8.1 | 4.6 |  |  |  |  | 0 | 1 | ТСН-2001.3. База. Сб.10, т.21, поз.1 |  |  | 81 | 0 | 3.10-21-1 | 1 | 30 |  | 16.23 | 1 | 1 | 1 | 1 | 1 |  | 88 | 44 |  |  |  |  | 0 | 0 | [5 empty] | 0 |  | 0 | 0 | 9393.522 | 2673.4559 | 1352.1179 | 18377.724 | 0 | 94.1253 | 0 | 0 | 0 | 0 | [13 empty] | 105 | 70 | 1.047 | 1 | 1005 | 100 м2 | 100 м2 | 100 |  | 21377796 | 30 | Строительные работы | 0 | 1 | 81 | ТСН-2001.3-10. 10-1...10-69 | ТСН-2001.3-10-1 |  | 0 | 3438.81 | 2042.07 | 315.24 | 79.57 | 1081.5 | 89.9 | 0 | 0 | 0 | 0 | 0 | 0 | 88 | 44 |  | 2 | 1 | 2 | 0 | 0 | 0 | 0 | 0 | 0 | 0 | 0
18 | 0 | 1014 |  | 1,1 | 1.9-7-32 | БЛОКИ ДВЕРНЫЕ ВНУТРЕННИЕ, ОДНОПОЛЬНЫЕ, ГЛУХИЕ, СО СПЛОШНЫМ ЗАПОЛНЕНИЕМ ЩИТА, ОБЛИЦОВАННЫЕ ШПОНОМ СТРОГАННЫМ ТВЕРДОЛИСТВЕННЫХ И ЦЕННЫХ ПОРОД, СО СКОБЯНЫМИ ПРИБОРАМИ, МАРКА ДГ21-10, ПЛОЩАДЬ 2,01 М2 | м2 | 0 | 0 |  |  |  |  | 0 | 0 | 0 | 0 | 0 | 0 | 0 | 0 | 0 | 0 | 0 |  | 22950688 | 503.55 | 503.55 | 0 | 0 | 0 | 0 | 0 | 0 | 0 | 503.55 | 503.55 | 0 | 0 | 0 | 0 | 0 | 0 | 0 | 0 | 0 | 1 | 1 |  |  | 1 | 1 | 1 | 8.79 |  |  |  |  | 3 | 1 | ТСН-2001.1. База. Р.9, о.7, поз.32 |  |  | 81 | 0 | 1.9-7-32 | 1 | 30 |  | 1 | 1 | 1 | 1 | 1 | 1 |  | 0 | 0 |  |  |  |  | 0 | 0 | [5 empty] | 0 |  | 0 | 0 | 4426.2045 | 0 | 0 | 0 | 0 | 0 | 0 | 0 | 0 | 0 | [13 empty] | 105 | 70 | 1.047 | 1 | 1005 | м2 | м2 | 1 |  | 21377796 | 30 | Строительные работы | 0 | 1 | 81 | ТСН-2001.3-10. 10-1...10-69 | ТСН-2001.3-10-1 |  | 0 | 503.55 | 503.55 | 0 | 0 | 0 | 0 | 0 |  | 0 | 0 | 0 | 0 | 0 | 0 |  | 2 | 1 | 2 | 0 | 0 | 0 | 0 | 0 | 0 | 0 | 0
18 | 0 | 1013 |  | 1,2 | 1.8-1-77 | ЗАМОК ВРЕЗНОЙ ЦИЛИНДРОВЫЙ С ЗАЩЕЛКОЙ, ФАЛЕВЫМИ РУЧКАМИ И С ЗАСОВОМ ИЗ ТРЕХ СТЕРЖНЕЙ, ПОВЫШЕННОЙ ПОЖАРОСТОЙКОСТИ, МАРКА ЗВ4-13П 01.00 | шт. | 0 | 100 |  |  |  |  | 0 | 0 | 0 | 0 | 0 | 0 | 0 | 0 | 0 | 0 | 0 |  | 22950688 | 99.57 | 99.57 | 0 | 0 | 0 | 0 | 0 | 0 | 0 | 99.57 | 99.57 | 0 | 0 | 0 | 0 | 0 | 0 | 0 | 0 | 0 | 1 | 1 |  |  | 1 | 1 | 1 | 4.01 |  |  |  |  | 3 | 1 | ТСН-2001.1. База. Р.8, о.1, поз.77 |  |  | 81 | 0 | 1.8-1-77 | 1 | 30 |  | 1 | 1 | 1 | 1 | 1 | 1 |  | 0 | 0 |  |  |  |  | 0 | 0 | [5 empty] | 0 |  | 0 | 0 | 399.2757 | 0 | 0 | 0 | 0 | 0 | 0 | 0 | 0 | 0 | [13 empty] | 105 | 70 | 1.047 | 1 | 1010 | шт. | шт. | 1 |  | 21377796 | 30 | Строительные работы | 0 | 1 | 81 | ТСН-2001.3-10. 10-1...10-69 | ТСН-2001.3-10-1 |  | 0 | 99.57 | 99.57 | 0 | 0 | 0 | 0 | 0 |  | 0 | 0 | 0 | 0 | 0 | 0 |  | 2 | 1 | 2 | 0 | 0 | 0 | 0 | 0 | 0 | 0 | 0
51 | 0 | 5 | 2167 |  | Новый подраздел | ТАМБУР (вход в комнату) | [7 empty] | 0 | 0 | 0 | 0 | 0 | 0 | 0 | 0 | 0 | 0 | 0 | [15 empty] | 0 | 0 | 0 | 0 | 0 | 0 | 0 | [70 empty] | 0
50 | 0 | 0 | 1 | 201 | 0 | ПЗ | Прямые затраты |  |  | 201 | 1 | 3 |  | 2
50 | 0 | 0 | 1 | 202 | 0 | СтМат | Стоимость материальных ресурсов |  |  | 202 | 2 | 3 |  | 2
50 | 0 | 0 | 1 | 222 | 0 | СтМатЗак | Стоимость материалов заказчика |  |  | 222 | 3 | 3 |  | 2
50 | 0 | 0 | 1 | 216 | 0 | Оборуд | Стоимость оборудования |  |  | 216 | 4 | 3 |  | 2
50 | 0 | 0 | 1 | 223 | 0 | ОборудЗак | Стоимость оборудования заказчика |  |  | 223 | 5 | 3 |  | 2
50 | 0 | 0 | 1 | 203 | 0 | ЭММ | Эксплуатация машин |  |  | 203 | 6 | 3 |  | 2
50 | 0 | 0 | 1 | 204 | 0 | ЗПМ | ЗП машинистов |  |  | 204 | 7 | 3 |  | 2
50 | 0 | 0 | 1 | 205 | 0 | ОЗП | Основная ЗП рабочих |  |  | 205 | 8 | 3 |  | 2
50 | 0 | 0 | 1 | 214 | 0 | Строит | Строительные работы с НР и СП |  |  | 214 | 9 | 3 |  | 2
50 | 0 | 0 | 1 | 215 | 0 | Монтаж | Монтажные работы с НР и СП |  |  | 215 | 10 | 3 |  | 2
50 | 0 | 0 | 1 | 217 | 0 | Прочие | Прочие работы с НР и СП |  |  | 217 | 11 | 3 |  | 2
50 | 0 | 0 | 1 | 206 | 0 | ВозврМат | Возврат материалов |  |  | 206 | 12 | 3 |  | 2
50 | 0 | 0 | 1 | 207 | 0 | ТрудСтр | Трудозатраты строителей |  |  | 207 | 13 | 3 |  | -1
50 | 0 | 0 | 1 | 208 | 0 | ТрудМаш | Трудозатраты машинистов |  |  | 208 | 14 | 3 |  | -1
50 | 0 | 0 | 1 | 209 | 0 | ТранспМат | Транспорт материалов |  |  | 209 | 15 | 3 |  | 2
50 | 0 | 0 | 1 | 210 | 0 | НР | Накладные расходы |  |  | 210 | 16 | 3 |  | 2
50 | 0 | 0 | 1 | 211 | 0 | СмПриб | Сметная прибыль |  |  | 211 | 17 | 3 |  | 2
50 | 0 | 0 | 1 | 224 | 0 | Всего | Всего с НР и СП |  |  | 224 | 18 | 3 |  | 2
5 | 0 |  | 2204 |  | Новый подраздел | КУХНЯ |  | 0 |  | 0 | [10 empty] | 0 | [53 empty] | 0 | [11 empty] | 0
52 | 0 | 5 | 2196 | 0 | Новый подраздел | КУХНЯ | [7 empty] | 0 | 0 | 0 | 0 | 0 | 0 | 0 | 0 | 0 | 0 | 0 | 0 | 0 | 0 | 0 | 0 | 0 | 0 | 0 | 0 | 0 | 0 | 0 | 0 | 0 | 0 | 0 | 0 | 0 | 0 | 0 | 0 | 0 | 0 | 0 | 0 | 0 | 0 | 0 | 0 | 0 | 0 | 0 | 0 | 0 | 0 | 0 | 0 | 0 | 0 | 0 | 0 | 0 | 0 | 0 | 0 | 0 | 0 | 0 | 0 | 0 | 0 | 0 | 0 | 0 | 0 | 0 | 0 | 0 | 0 | 0 | 0 | 0 | 0 | 0 | 0 | 0 | 0 | 0 | 0 | 0 | 0 | 0 | 0 | 0 | 0 | 0 | 0 | 0 | 0 | 0 | 0 | 0 | 0 | 0 | 0 | 0 | 0 | 0 | 0 | 0 | 0 | 0 | 0
17 | 0 | 1029 | 1015 | 1 | 3.10-21-1 | УСТАНОВКА БЛОКОВ В НАРУЖНЫХ И ВНУТРЕННИХ ДВЕРНЫХ ПРОЕМАХ В КАМЕННЫХ СТЕНАХ ПЛОЩАДЬ ПРОЕМА, М2 ДО 3 | 100 м2 | 0 | 0 |  |  |  |  | 0 | 0 | 0 | 0 | 0 | 0 | 0 | 0 | 0 | 0 | 0 |  | 22950688 | 3438.81 | 2042.07 | 315.24 | 79.57 | 1081.5 | 0 | 89.9 | 0 | 0 | 3438.81 | 2042.07 | 315.24 | 79.57 | 1081.5 | 0 | 89.9 | 0 | 0 | 88 | 44 | 1.047 | 1 |  |  | 1 | 16.23 | 8.1 | 4.6 |  |  |  |  | 0 | 1 | ТСН-2001.3. База. Сб.10, т.21, поз.1 |  |  | 81 | 0 | 3.10-21-1 | 1 | 30 |  | 16.23 | 1 | 1 | 1 | 1 | 1 |  | 88 | 44 |  |  |  |  | 0 | 0 | [5 empty] | 0 |  | 0 | 0 | 9393.522 | 2673.4559 | 1352.1179 | 18377.724 | 0 | 94.1253 | 0 | 0 | 0 | 0 | [13 empty] | 105 | 70 | 1.047 | 1 | 1005 | 100 м2 | 100 м2 | 100 |  | 21377796 | 30 | Строительные работы | 0 | 1 | 81 | ТСН-2001.3-10. 10-1...10-69 | ТСН-2001.3-10-1 |  | 0 | 3438.81 | 2042.07 | 315.24 | 79.57 | 1081.5 | 89.9 | 0 | 0 | 0 | 0 | 0 | 0 | 88 | 44 |  | 2 | 1 | 2 | 0 | 0 | 0 | 0 | 0 | 0 | 0 | 0
18 | 0 | 1029 |  | 1,1 | 1.9-7-32 | БЛОКИ ДВЕРНЫЕ ВНУТРЕННИЕ, ОДНОПОЛЬНЫЕ, ГЛУХИЕ, СО СПЛОШНЫМ ЗАПОЛНЕНИЕМ ЩИТА, ОБЛИЦОВАННЫЕ ШПОНОМ СТРОГАННЫМ ТВЕРДОЛИСТВЕННЫХ И ЦЕННЫХ ПОРОД, СО СКОБЯНЫМИ ПРИБОРАМИ, МАРКА ДГ21-10, ПЛОЩАДЬ 2,01 М2 | м2 | 0 | 0 |  |  |  |  | 0 | 0 | 0 | 0 | 0 | 0 | 0 | 0 | 0 | 0 | 0 |  | 22950688 | 503.55 | 503.55 | 0 | 0 | 0 | 0 | 0 | 0 | 0 | 503.55 | 503.55 | 0 | 0 | 0 | 0 | 0 | 0 | 0 | 0 | 0 | 1 | 1 |  |  | 1 | 1 | 1 | 8.79 |  |  |  |  | 3 | 1 | ТСН-2001.1. База. Р.9, о.7, поз.32 |  |  | 81 | 0 | 1.9-7-32 | 1 | 30 |  | 1 | 1 | 1 | 1 | 1 | 1 |  | 0 | 0 |  |  |  |  | 0 | 0 | [5 empty] | 0 |  | 0 | 0 | 4426.2045 | 0 | 0 | 0 | 0 | 0 | 0 | 0 | 0 | 0 | [13 empty] | 105 | 70 | 1.047 | 1 | 1005 | м2 | м2 | 1 |  | 21377796 | 30 | Строительные работы | 0 | 1 | 81 | ТСН-2001.3-10. 10-1...10-69 | ТСН-2001.3-10-1 |  | 0 | 503.55 | 503.55 | 0 | 0 | 0 | 0 | 0 |  | 0 | 0 | 0 | 0 | 0 | 0 |  | 2 | 1 | 2 | 0 | 0 | 0 | 0 | 0 | 0 | 0 | 0
18 | 0 | 1028 |  | 1,2 | 1.8-1-77 | ЗАМОК ВРЕЗНОЙ ЦИЛИНДРОВЫЙ С ЗАЩЕЛКОЙ, ФАЛЕВЫМИ РУЧКАМИ И С ЗАСОВОМ ИЗ ТРЕХ СТЕРЖНЕЙ, ПОВЫШЕННОЙ ПОЖАРОСТОЙКОСТИ, МАРКА ЗВ4-13П 01.00 | шт. | 0 | 100 |  |  |  |  | 0 | 0 | 0 | 0 | 0 | 0 | 0 | 0 | 0 | 0 | 0 |  | 22950688 | 99.57 | 99.57 | 0 | 0 | 0 | 0 | 0 | 0 | 0 | 99.57 | 99.57 | 0 | 0 | 0 | 0 | 0 | 0 | 0 | 0 | 0 | 1 | 1 |  |  | 1 | 1 | 1 | 4.01 |  |  |  |  | 3 | 1 | ТСН-2001.1. База. Р.8, о.1, поз.77 |  |  | 81 | 0 | 1.8-1-77 | 1 | 30 |  | 1 | 1 | 1 | 1 | 1 | 1 |  | 0 | 0 |  |  |  |  | 0 | 0 | [5 empty] | 0 |  | 0 | 0 | 399.2757 | 0 | 0 | 0 | 0 | 0 | 0 | 0 | 0 | 0 | [13 empty] | 105 | 70 | 1.047 | 1 | 1010 | шт. | шт. | 1 |  | 21377796 | 30 | Строительные работы | 0 | 1 | 81 | ТСН-2001.3-10. 10-1...10-69 | ТСН-2001.3-10-1 |  | 0 | 99.57 | 99.57 | 0 | 0 | 0 | 0 | 0 |  | 0 | 0 | 0 | 0 | 0 | 0 |  | 2 | 1 | 2 | 0 | 0 | 0 | 0 | 0 | 0 | 0 | 0
51 | 0 | 5 | 2196 |  | Новый подраздел | КУХНЯ | [7 empty] | 0 | 0 | 0 | 0 | 0 | 0 | 0 | 0 | 0 | 0 | 0 | [15 empty] | 0 | 0 | 0 | 0 | 0 | 0 | 0 | [70 empty] | 0
50 | 0 | 0 | 1 | 201 | 0 | ПЗ | Прямые затраты |  |  | 201 | 1 | 3 |  | 2
50 | 0 | 0 | 1 | 202 | 0 | СтМат | Стоимость материальных ресурсов |  |  | 202 | 2 | 3 |  | 2
50 | 0 | 0 | 1 | 222 | 0 | СтМатЗак | Стоимость материалов заказчика |  |  | 222 | 3 | 3 |  | 2
50 | 0 | 0 | 1 | 216 | 0 | Оборуд | Стоимость оборудования |  |  | 216 | 4 | 3 |  | 2
50 | 0 | 0 | 1 | 223 | 0 | ОборудЗак | Стоимость оборудования заказчика |  |  | 223 | 5 | 3 |  | 2
50 | 0 | 0 | 1 | 203 | 0 | ЭММ | Эксплуатация машин |  |  | 203 | 6 | 3 |  | 2
50 | 0 | 0 | 1 | 204 | 0 | ЗПМ | ЗП машинистов |  |  | 204 | 7 | 3 |  | 2
50 | 0 | 0 | 1 | 205 | 0 | ОЗП | Основная ЗП рабочих |  |  | 205 | 8 | 3 |  | 2
50 | 0 | 0 | 1 | 214 | 0 | Строит | Строительные работы с НР и СП |  |  | 214 | 9 | 3 |  | 2
50 | 0 | 0 | 1 | 215 | 0 | Монтаж | Монтажные работы с НР и СП |  |  | 215 | 10 | 3 |  | 2
50 | 0 | 0 | 1 | 217 | 0 | Прочие | Прочие работы с НР и СП |  |  | 217 | 11 | 3 |  | 2
50 | 0 | 0 | 1 | 206 | 0 | ВозврМат | Возврат материалов |  |  | 206 | 12 | 3 |  | 2
50 | 0 | 0 | 1 | 207 | 0 | ТрудСтр | Трудозатраты строителей |  |  | 207 | 13 | 3 |  | -1
50 | 0 | 0 | 1 | 208 | 0 | ТрудМаш | Трудозатраты машинистов |  |  | 208 | 14 | 3 |  | -1
50 | 0 | 0 | 1 | 209 | 0 | ТранспМат | Транспорт материалов |  |  | 209 | 15 | 3 |  | 2
50 | 0 | 0 | 1 | 210 | 0 | НР | Накладные расходы |  |  | 210 | 16 | 3 |  | 2
50 | 0 | 0 | 1 | 211 | 0 | СмПриб | Сметная прибыль |  |  | 211 | 17 | 3 |  | 2
50 | 0 | 0 | 1 | 224 | 0 | Всего | Всего с НР и СП |  |  | 224 | 18 | 3 |  | 2
5 | 0 |  | 2233 |  | Новый подраздел | ДУШЕВАЯ |  | 0 |  | 0 | [10 empty] | 0 | [53 empty] | 0 | [11 empty] | 0
52 | 0 | 5 | 2225 | 0 | Новый подраздел | ДУШЕВАЯ | [7 empty] | 0 | 0 | 0 | 0 | 0 | 0 | 0 | 0 | 0 | 0 | 0 | 0 | 0 | 0 | 0 | 0 | 0 | 0 | 0 | 0 | 0 | 0 | 0 | 0 | 0 | 0 | 0 | 0 | 0 | 0 | 0 | 0 | 0 | 0 | 0 | 0 | 0 | 0 | 0 | 0 | 0 | 0 | 0 | 0 | 0 | 0 | 0 | 0 | 0 | 0 | 0 | 0 | 0 | 0 | 0 | 0 | 0 | 0 | 0 | 0 | 0 | 0 | 0 | 0 | 0 | 0 | 0 | 0 | 0 | 0 | 0 | 0 | 0 | 0 | 0 | 0 | 0 | 0 | 0 | 0 | 0 | 0 | 0 | 0 | 0 | 0 | 0 | 0 | 0 | 0 | 0 | 0 | 0 | 0 | 0 | 0 | 0 | 0 | 0 | 0 | 0 | 0 | 0 | 0
17 | 0 | 1044 | 1030 | 1 | 3.10-21-1 | УСТАНОВКА БЛОКОВ В НАРУЖНЫХ И ВНУТРЕННИХ ДВЕРНЫХ ПРОЕМАХ В КАМЕННЫХ СТЕНАХ ПЛОЩАДЬ ПРОЕМА, М2 ДО 3 | 100 м2 | 0 | 0 |  |  |  |  | 0 | 0 | 0 | 0 | 0 | 0 | 0 | 0 | 0 | 0 | 0 |  | 22950688 | 3438.81 | 2042.07 | 315.24 | 79.57 | 1081.5 | 0 | 89.9 | 0 | 0 | 3438.81 | 2042.07 | 315.24 | 79.57 | 1081.5 | 0 | 89.9 | 0 | 0 | 88 | 44 | 1.047 | 1 |  |  | 1 | 16.23 | 8.1 | 4.6 |  |  |  |  | 0 | 1 | ТСН-2001.3. База. Сб.10, т.21, поз.1 |  |  | 81 | 0 | 3.10-21-1 | 1 | 30 |  | 16.23 | 1 | 1 | 1 | 1 | 1 |  | 88 | 44 |  |  |  |  | 0 | 0 | [5 empty] | 0 |  | 0 | 0 | 9393.522 | 2673.4559 | 1352.1179 | 18377.724 | 0 | 94.1253 | 0 | 0 | 0 | 0 | [13 empty] | 105 | 70 | 1.047 | 1 | 1005 | 100 м2 | 100 м2 | 100 |  | 21377796 | 30 | Строительные работы | 0 | 1 | 81 | ТСН-2001.3-10. 10-1...10-69 | ТСН-2001.3-10-1 |  | 0 | 3438.81 | 2042.07 | 315.24 | 79.57 | 1081.5 | 89.9 | 0 | 0 | 0 | 0 | 0 | 0 | 88 | 44 |  | 2 | 1 | 2 | 0 | 0 | 0 | 0 | 0 | 0 | 0 | 0
18 | 0 | 1044 |  | 1,1 | 1.9-7-32 | БЛОКИ ДВЕРНЫЕ ВНУТРЕННИЕ, ОДНОПОЛЬНЫЕ, ГЛУХИЕ, СО СПЛОШНЫМ ЗАПОЛНЕНИЕМ ЩИТА, ОБЛИЦОВАННЫЕ ШПОНОМ СТРОГАННЫМ ТВЕРДОЛИСТВЕННЫХ И ЦЕННЫХ ПОРОД, СО СКОБЯНЫМИ ПРИБОРАМИ, МАРКА ДГ21-10, ПЛОЩАДЬ 2,01 М2 | м2 | 0 | 0 |  |  |  |  | 0 | 0 | 0 | 0 | 0 | 0 | 0 | 0 | 0 | 0 | 0 |  | 22950688 | 503.55 | 503.55 | 0 | 0 | 0 | 0 | 0 | 0 | 0 | 503.55 | 503.55 | 0 | 0 | 0 | 0 | 0 | 0 | 0 | 0 | 0 | 1 | 1 |  |  | 1 | 1 | 1 | 8.79 |  |  |  |  | 3 | 1 | ТСН-2001.1. База. Р.9, о.7, поз.32 |  |  | 81 | 0 | 1.9-7-32 | 1 | 30 |  | 1 | 1 | 1 | 1 | 1 | 1 |  | 0 | 0 |  |  |  |  | 0 | 0 | [5 empty] | 0 |  | 0 | 0 | 4426.2045 | 0 | 0 | 0 | 0 | 0 | 0 | 0 | 0 | 0 | [13 empty] | 105 | 70 | 1.047 | 1 | 1005 | м2 | м2 | 1 |  | 21377796 | 30 | Строительные работы | 0 | 1 | 81 | ТСН-2001.3-10. 10-1...10-69 | ТСН-2001.3-10-1 |  | 0 | 503.55 | 503.55 | 0 | 0 | 0 | 0 | 0 |  | 0 | 0 | 0 | 0 | 0 | 0 |  | 2 | 1 | 2 | 0 | 0 | 0 | 0 | 0 | 0 | 0 | 0
18 | 0 | 1043 |  | 1,2 | 1.8-1-77 | ЗАМОК ВРЕЗНОЙ ЦИЛИНДРОВЫЙ С ЗАЩЕЛКОЙ, ФАЛЕВЫМИ РУЧКАМИ И С ЗАСОВОМ ИЗ ТРЕХ СТЕРЖНЕЙ, ПОВЫШЕННОЙ ПОЖАРОСТОЙКОСТИ, МАРКА ЗВ4-13П 01.00 | шт. | 0 | 100 |  |  |  |  | 0 | 0 | 0 | 0 | 0 | 0 | 0 | 0 | 0 | 0 | 0 |  | 22950688 | 99.57 | 99.57 | 0 | 0 | 0 | 0 | 0 | 0 | 0 | 99.57 | 99.57 | 0 | 0 | 0 | 0 | 0 | 0 | 0 | 0 | 0 | 1 | 1 |  |  | 1 | 1 | 1 | 4.01 |  |  |  |  | 3 | 1 | ТСН-2001.1. База. Р.8, о.1, поз.77 |  |  | 81 | 0 | 1.8-1-77 | 1 | 30 |  | 1 | 1 | 1 | 1 | 1 | 1 |  | 0 | 0 |  |  |  |  | 0 | 0 | [5 empty] | 0 |  | 0 | 0 | 399.2757 | 0 | 0 | 0 | 0 | 0 | 0 | 0 | 0 | 0 | [13 empty] | 105 | 70 | 1.047 | 1 | 1010 | шт. | шт. | 1 |  | 21377796 | 30 | Строительные работы | 0 | 1 | 81 | ТСН-2001.3-10. 10-1...10-69 | ТСН-2001.3-10-1 |  | 0 | 99.57 | 99.57 | 0 | 0 | 0 | 0 | 0 |  | 0 | 0 | 0 | 0 | 0 | 0 |  | 2 | 1 | 2 | 0 | 0 | 0 | 0 | 0 | 0 | 0 | 0
51 | 0 | 5 | 2225 |  | Новый подраздел | ДУШЕВАЯ | [7 empty] | 0 | 0 | 0 | 0 | 0 | 0 | 0 | 0 | 0 | 0 | 0 | [15 empty] | 0 | 0 | 0 | 0 | 0 | 0 | 0 | [70 empty] | 0
50 | 0 | 0 | 1 | 201 | 0 | ПЗ | Прямые затраты |  |  | 201 | 1 | 3 |  | 2
50 | 0 | 0 | 1 | 202 | 0 | СтМат | Стоимость материальных ресурсов |  |  | 202 | 2 | 3 |  | 2
50 | 0 | 0 | 1 | 222 | 0 | СтМатЗак | Стоимость материалов заказчика |  |  | 222 | 3 | 3 |  | 2
50 | 0 | 0 | 1 | 216 | 0 | Оборуд | Стоимость оборудования |  |  | 216 | 4 | 3 |  | 2
50 | 0 | 0 | 1 | 223 | 0 | ОборудЗак | Стоимость оборудования заказчика |  |  | 223 | 5 | 3 |  | 2
50 | 0 | 0 | 1 | 203 | 0 | ЭММ | Эксплуатация машин |  |  | 203 | 6 | 3 |  | 2
50 | 0 | 0 | 1 | 204 | 0 | ЗПМ | ЗП машинистов |  |  | 204 | 7 | 3 |  | 2
50 | 0 | 0 | 1 | 205 | 0 | ОЗП | Основная ЗП рабочих |  |  | 205 | 8 | 3 |  | 2
50 | 0 | 0 | 1 | 214 | 0 | Строит | Строительные работы с НР и СП |  |  | 214 | 9 | 3 |  | 2
50 | 0 | 0 | 1 | 215 | 0 | Монтаж | Монтажные работы с НР и СП |  |  | 215 | 10 | 3 |  | 2
50 | 0 | 0 | 1 | 217 | 0 | Прочие | Прочие работы с НР и СП |  |  | 217 | 11 | 3 |  | 2
50 | 0 | 0 | 1 | 206 | 0 | ВозврМат | Возврат материалов |  |  | 206 | 12 | 3 |  | 2
50 | 0 | 0 | 1 | 207 | 0 | ТрудСтр | Трудозатраты строителей |  |  | 207 | 13 | 3 |  | -1
50 | 0 | 0 | 1 | 208 | 0 | ТрудМаш | Трудозатраты машинистов |  |  | 208 | 14 | 3 |  | -1
50 | 0 | 0 | 1 | 209 | 0 | ТранспМат | Транспорт материалов |  |  | 209 | 15 | 3 |  | 2
50 | 0 | 0 | 1 | 210 | 0 | НР | Накладные расходы |  |  | 210 | 16 | 3 |  | 2
50 | 0 | 0 | 1 | 211 | 0 | СмПриб | Сметная прибыль |  |  | 211 | 17 | 3 |  | 2
50 | 0 | 0 | 1 | 224 | 0 | Всего | Всего с НР и СП |  |  | 224 | 18 | 3 |  | 2
51 | 0 | 4 | 2038 |  | Новый раздел | ДВЕРИ | [7 empty] | 0 | 0 | 0 | 0 | 0 | 0 | 0 | 0 | 0 | 0 | 0 | [15 empty] | 0 | 0 | 0 | 0 | 0 | 0 | 0 | [70 empty] | 0
50 | 0 | 0 | 1 | 201 | 0 | ПЗ | Прямые затраты |  |  | 201 | 1 | 3 |  | 2
50 | 0 | 0 | 1 | 202 | 0 | СтМат | Стоимость материальных ресурсов |  |  | 202 | 2 | 3 |  | 2
50 | 0 | 0 | 1 | 222 | 0 | СтМатЗак | Стоимость материалов заказчика |  |  | 222 | 3 | 3 |  | 2
50 | 0 | 0 | 1 | 216 | 0 | Оборуд | Стоимость оборудования |  |  | 216 | 4 | 3 |  | 2
50 | 0 | 0 | 1 | 223 | 0 | ОборудЗак | Стоимость оборудования заказчика |  |  | 223 | 5 | 3 |  | 2
50 | 0 | 0 | 1 | 203 | 0 | ЭММ | Эксплуатация машин |  |  | 203 | 6 | 3 |  | 2
50 | 0 | 0 | 1 | 204 | 0 | ЗПМ | ЗП машинистов |  |  | 204 | 7 | 3 |  | 2
50 | 0 | 0 | 1 | 205 | 0 | ОЗП | Основная ЗП рабочих |  |  | 205 | 8 | 3 |  | 2
50 | 0 | 0 | 1 | 214 | 0 | Строит | Строительные работы с НР и СП |  |  | 214 | 9 | 3 |  | 2
50 | 0 | 0 | 1 | 215 | 0 | Монтаж | Монтажные работы с НР и СП |  |  | 215 | 10 | 3 |  | 2
50 | 0 | 0 | 1 | 217 | 0 | Прочие | Прочие работы с НР и СП |  |  | 217 | 11 | 3 |  | 2
50 | 0 | 0 | 1 | 206 | 0 | ВозврМат | Возврат материалов |  |  | 206 | 12 | 3 |  | 2
50 | 0 | 0 | 1 | 207 | 0 | ТрудСтр | Трудозатраты строителей |  |  | 207 | 13 | 3 |  | -1
50 | 0 | 0 | 1 | 208 | 0 | ТрудМаш | Трудозатраты машинистов |  |  | 208 | 14 | 3 |  | -1
50 | 0 | 0 | 1 | 209 | 0 | ТранспМат | Транспорт материалов |  |  | 209 | 15 | 3 |  | 2
50 | 0 | 0 | 1 | 210 | 0 | НР | Накладные расходы |  |  | 210 | 16 | 3 |  | 2
50 | 0 | 0 | 1 | 211 | 0 | СмПриб | Сметная прибыль |  |  | 211 | 17 | 3 |  | 2
50 | 0 | 0 | 1 | 224 | 0 | Всего | Всего с НР и СП |  |  | 224 | 18 | 3 |  | 2
51 | 0 | 3 | 1019 |  | Новая локальная смета | ОБЩЕЖИТИЕ ( 7 этаж) | [7 empty] | 0 | 0 | 0 | 0 | 0 | 0 | 0 | 0 | 0 | 0 | 0 | [15 empty] | 0 | 0 | 0 | 0 | 0 | 0 | 0 | [70 empty] | 0
50 | 0 | 0 | 1 | 201 | 0 | ПЗ | Прямые затраты |  |  | 201 | 1 | 3 |  | 2
50 | 0 | 0 | 1 | 202 | 0 | СтМат | Стоимость материальных ресурсов |  |  | 202 | 2 | 3 |  | 2
50 | 0 | 0 | 1 | 222 | 0 | СтМатЗак | Стоимость материалов заказчика |  |  | 222 | 3 | 3 |  | 2
50 | 0 | 0 | 1 | 216 | 0 | Оборуд | Стоимость оборудования |  |  | 216 | 4 | 3 |  | 2
50 | 0 | 0 | 1 | 223 | 0 | ОборудЗак | Стоимость оборудования заказчика |  |  | 223 | 5 | 3 |  | 2
50 | 0 | 0 | 1 | 203 | 0 | ЭММ | Эксплуатация машин |  |  | 203 | 6 | 3 |  | 2
50 | 0 | 0 | 1 | 204 | 0 | ЗПМ | ЗП машинистов |  |  | 204 | 7 | 3 |  | 2
50 | 0 | 0 | 1 | 205 | 0 | ОЗП | Основная ЗП рабочих |  |  | 205 | 8 | 3 |  | 2
50 | 0 | 0 | 1 | 214 | 0 | Строит | Строительные работы с НР и СП |  |  | 214 | 9 | 3 |  | 2
50 | 0 | 0 | 1 | 215 | 0 | Монтаж | Монтажные работы с НР и СП |  |  | 215 | 10 | 3 |  | 2
50 | 0 | 0 | 1 | 217 | 0 | Прочие | Прочие работы с НР и СП |  |  | 217 | 11 | 3 |  | 2
50 | 0 | 0 | 1 | 206 | 0 | ВозврМат | Возврат материалов |  |  | 206 | 12 | 3 |  | 2
50 | 0 | 0 | 1 | 207 | 0 | ТрудСтр | Трудозатраты строителей |  |  | 207 | 13 | 3 |  | -1
50 | 0 | 0 | 1 | 208 | 0 | ТрудМаш | Трудозатраты машинистов |  |  | 208 | 14 | 3 |  | -1
50 | 0 | 0 | 1 | 209 | 0 | ТранспМат | Транспорт материалов |  |  | 209 | 15 | 3 |  | 2
50 | 0 | 0 | 1 | 210 | 0 | НР | Накладные расходы |  |  | 210 | 16 | 3 |  | 2
50 | 0 | 0 | 1 | 211 | 0 | СмПриб | Сметная прибыль |  |  | 211 | 17 | 3 |  | 2
50 | 0 | 0 | 1 | 224 | 0 | Всего | Всего с НР и СП |  |  | 224 | 18 | 3 |  | 2
51 | 2325 | 1 | 12 |  | Новый объект | [8 empty] | 572349.79 | 439042.26 | 4756.57 | 1093.69 | 128550.96 | 0 | 699.9996 | 0 | 0 | 111042.43 | 56562.42 | [15 empty] | 0 | 0 | 0 | 741781.09 | 739439.56 | 0 | 2341.53 | [70 empty] | 0
50 | 0 | 0 | 1 | 201 | 572349.79 | ПЗ | Прямые затраты |  |  | 201 | 1 | 3 |  | 2
50 | 0 | 0 | 1 | 202 | 439042.26 | СтМат | Стоимость материальных ресурсов |  |  | 202 | 2 | 3 |  | 2
50 | 0 | 0 | 1 | 222 | 0 | СтМатЗак | Стоимость материалов заказчика |  |  | 222 | 3 | 3 |  | 2
50 | 0 | 0 | 1 | 216 | 0 | Оборуд | Стоимость оборудования |  |  | 216 | 4 | 3 |  | 2
50 | 0 | 0 | 1 | 223 | 0 | ОборудЗак | Стоимость оборудования заказчика |  |  | 223 | 5 | 3 |  | 2
50 | 0 | 0 | 1 | 203 | 4756.57 | ЭММ | Эксплуатация машин |  |  | 203 | 6 | 3 |  | 2
50 | 0 | 0 | 1 | 204 | 1093.69 | ЗПМ | ЗП машинистов |  |  | 204 | 7 | 3 |  | 2
50 | 0 | 0 | 1 | 205 | 128550.96 | ОЗП | Основная ЗП рабочих |  |  | 205 | 8 | 3 |  | 2
50 | 0 | 0 | 1 | 214 | 739439.56 | Строит | Строительные работы с НР и СП |  |  | 214 | 9 | 3 |  | 2
50 | 0 | 0 | 1 | 215 | 0 | Монтаж | Монтажные работы с НР и СП |  |  | 215 | 10 | 3 |  | 2
50 | 0 | 0 | 1 | 217 | 2341.53 | Прочие | Прочие работы с НР и СП |  |  | 217 | 11 | 3 |  | 2
50 | 0 | 0 | 1 | 206 | 0 | ВозврМат | Возврат материалов |  |  | 206 | 12 | 3 |  | 2
50 | 0 | 0 | 1 | 207 | 700 | ТрудСтр | Трудозатраты строителей |  |  | 207 | 13 | 3 |  | 2
50 | 0 | 0 | 1 | 208 | 0 | ТрудМаш | Трудозатраты машинистов |  |  | 208 | 14 | 3 |  | 2
50 | 0 | 0 | 1 | 209 | 0 | ТранспМат | Транспорт материалов |  |  | 209 | 15 | 3 |  | 2
50 | 0 | 0 | 1 | 210 | 111042.43 | НР | Накладные расходы |  |  | 210 | 16 | 3 |  | 2
50 | 0 | 0 | 1 | 211 | 56562.42 | СмПриб | Сметная прибыль |  |  | 211 | 17 | 3 |  | 2
50 | 0 | 0 | 1 | 224 | 741781.09 | Всего | Всего с НР и СП |  |  | 224 | 18 | 3 |  | 2
50 | 1 | 0 | 2 | 0 | 741781.09 | Ит | Итого |  |  | 212 | 19 | 0 |  | 2
50 | 1 | 0 | 2 | 0 | 133520.6 | НДС | НДС 18 |  |  | 212 | 22 | 0 |  | 2
50 | 1 | 0 | 2 | 0 | 875301.69 | всег | Всего |  |  | 212 | 23 | 0 |  | -1
61 |  |  |  |  | 0 | Козп | Новая переменная
-1
75 | Уровень цен | 2015 | 0 | 5 | 0 | 0 | 2 | 1 | 1 | 90 | 77 | 0 | 22950688 | 1
2 | Вид цен |  | 0 | 0
1 | Сборник индексов | ТСН-2001 ремонт | 2015 | 5 | 1 | 1 | 0 | 2 | 1 | 1 | 1 | 1 | 1 | 1 | 1 | 1
3 | Индексы за итогом | 1 | 1 | 1 | 1 | 1 | 1 | 1 | 2 | 1 | 1 | 1 | 1 | 1 | 1 | 1 | 1
65 |  | 1 | 0 | 200

## SourceObSm
0 | Smeta.RU (495) 974-1589 |  | _OBSM_ |  | 0 | 0 | 0 | Smeta.RU |  | 1 | 50374
1 | 45 | 0 |  | 0 | Новый объект |  |  | 0 | [5 empty] | 0 | 0 | 0 | 167 | 0 | [17 empty] | Сметные нормы списания | Коды ОКП для ТСН-2001 | 1 | 1 | 0 | 0 | 1 | 0 | 6 | 2 | 1 | 1 | 0 | 0 | 0 | 0 | 0 | ТСН 2001- Ремонт | Типовой расчет для ТСН-2001 (Ремонт) [12] | ТСН-2001 | ТСН-2001 | ТСН-2001 | ТСН-2001 | Поправки для ТСН-2001 | 0 | 0 | 0 | 0
22 | 0 | 0 | 22950688 | 0 | 3
3 | 1 | Новая локальная смета | РЕМОНТ КРОВЛИ(СтаыйУчКорпус) | 739.44 | 0 | 0 | 2.34 | 741.78 | 128.55 | [9 empty] | 0 | -1 | 0 | 572349.79 | 439042.26 | 0 | 0 | 0 | 4756.57 | 1093.69 | 128550.96 | 739439.56 | 0 | 2341.53 | 0 | 699.9996 | 0 | 0 | 111042.43 | 56562.42 | 741781.09
51 |  |  |  | 739.44 | 0 | 0 | 2.34 | 741.78 | 128.55
50 | 0 | 0 | 1 | 201 | 572349.79 | ПЗ | Прямые затраты |  |  | 201 | 1 | 3 |  | 2
50 | 0 | 0 | 1 | 202 | 439042.26 | СтМат | Стоимость материальных ресурсов |  |  | 202 | 2 | 3 |  | 2
50 | 0 | 0 | 1 | 222 | 0 | СтМатЗак | Стоимость материалов заказчика |  |  | 222 | 3 | 3 |  | 2
50 | 0 | 0 | 1 | 216 | 0 | Оборуд | Стоимость оборудования |  |  | 216 | 4 | 3 |  | 2
50 | 0 | 0 | 1 | 223 | 0 | ОборудЗак | Стоимость оборудования заказчика |  |  | 223 | 5 | 3 |  | 2
50 | 0 | 0 | 1 | 203 | 4756.57 | ЭММ | Эксплуатация машин |  |  | 203 | 6 | 3 |  | 2
50 | 0 | 0 | 1 | 204 | 1093.69 | ЗПМ | ЗП машинистов |  |  | 204 | 7 | 3 |  | 2
50 | 0 | 0 | 1 | 205 | 128550.96 | ОЗП | Основная ЗП рабочих |  |  | 205 | 8 | 3 |  | 2
50 | 0 | 0 | 1 | 214 | 739439.56 | Строит | Строительные работы с НР и СП |  |  | 214 | 9 | 3 |  | 2
50 | 0 | 0 | 1 | 215 | 0 | Монтаж | Монтажные работы с НР и СП |  |  | 215 | 10 | 3 |  | 2
50 | 0 | 0 | 1 | 217 | 2341.53 | Прочие | Прочие работы с НР и СП |  |  | 217 | 11 | 3 |  | 2
50 | 0 | 0 | 1 | 206 | 0 | ВозврМат | Возврат материалов |  |  | 206 | 12 | 3 |  | 2
50 | 0 | 0 | 1 | 207 | 700 | ТрудСтр | Трудозатраты строителей |  |  | 207 | 13 | 3 |  | 2
50 | 0 | 0 | 1 | 208 | 0 | ТрудМаш | Трудозатраты машинистов |  |  | 208 | 14 | 3 |  | 2
50 | 0 | 0 | 1 | 209 | 0 | ТранспМат | Транспорт материалов |  |  | 209 | 15 | 3 |  | 2
50 | 0 | 0 | 1 | 210 | 111042.43 | НР | Накладные расходы |  |  | 210 | 16 | 3 |  | 2
50 | 0 | 0 | 1 | 211 | 56562.42 | СмПриб | Сметная прибыль |  |  | 211 | 17 | 3 |  | 2
50 | 0 | 0 | 1 | 224 | 741781.09 | Всего | Всего с НР и СП |  |  | 224 | 18 | 3 |  | 2
50 | 1 | 0 | 2 | 0 | 741781.09 | Ит | Итого |  |  | 212 | 19 | 0 |  | 2
50 | 1 | 0 | 2 | 0 | 133520.6 | НДС | НДС 18 |  |  | 212 | 22 | 0 |  | 2
50 | 1 | 0 | 2 | 0 | 875301.69 | всег | Всего |  |  | 212 | 23 | 0 |  | -1
-1
75 | Уровень цен | 2015 | 0 | 5 | 0 | 0 | 2 | 1 | 1 | 90 | 77 | 0 | 22950688 | 1
2 | Вид цен |  | 0 | 0
1 | Сборник индексов | ТСН-2001 ремонт | 2015 | 5 | 1 | 1 | 0 | 2 | 1 | 1 | 1 | 1 | 1 | 1 | 1 | 1
3 | Индексы за итогом | 1 | 1 | 1 | 1 | 1 | 1 | 1 | 2 | 1 | 1 | 1 | 1 | 1 | 1 | 1 | 1

## SmtRes
28 | 22950688 | 22950892 | 7157835 | 7157832 | 1 | 7157832 | 1 | 9999990008 |  | ТРУДОЗАТРАТЫ РАБОЧИХ (ЭСН) | 1191 | 1013 | чел.-ч. | чел.-ч. | 1 | 1.38 | 0 | 0 | 0 | 0 | 0 | 1 | 0 | 0 | 0 | 1.38 |  | 1 | 2 | 22950896 | 1 | 0 | 1 | 0 | 0 | 0 | 0 | 0 | 0 | 0 | 0 | 0 | 0 | 0 | 0 | 0 | 0 | 0 | 0 | 0 | 0 | 0 | 0 | 0 | 0 | 0
28 | 22950688 | 22950892 | 7230725 | 1 | 1 | 7157832 | 2 | 2.1-1-4 | ТСН-2001.2. База. п.1-1-4 (010105) | ЭКСКАВАТОРЫ НА ГУСЕНИЧНОМ ХОДУ ГИДРАВЛИЧЕСКИЕ, ОБЪЕМ КОВША ДО 0,5 М3 | 1368 | 1011 | маш.-ч | маш.-ч | 1 | 3.9875 | 0 | 162.4 | 28.6 | 0 | 0 | 1 | 0 | 0 | 0 | 3.9875 |  | 0 | 2 | 22950897 | 1 | 0 | 2 | 0 | 0 | 0 | 0 | 0 | 0 | 0 | 0 | 0 | 0 | 0 | 0 | 0 | 0 | 0 | 0 | 0 | 0 | 0 | 0 | 0 | 0 | 0
28 | 22950688 | 22950892 | 7230750 | 1 | 1 | 7157832 | 2 | 2.1-1-44 | ТСН-2001.2. База. п.1-1-44 (012103) | БУЛЬДОЗЕРЫ ГУСЕНИЧНЫЕ, МОЩНОСТЬ ДО 79 КВТ (108 Л.С.) | 1368 | 1011 | маш.-ч | маш.-ч | 1 | 0.997 | 0 | 110.31 | 26.52 | 0 | 0 | 1 | 0 | 0 | 0 | 0.997 |  | 0 | 2 | 22950898 | 1 | 0 | 3 | 0 | 0 | 0 | 0 | 0 | 0 | 0 | 0 | 0 | 0 | 0 | 0 | 0 | 0 | 0 | 0 | 0 | 0 | 0 | 0 | 0 | 0 | 0
29 | 22950688 | 22952085 | 7157835 | 7157832 | 1 | 7157832 | 1 | 9999990008 |  | ТРУДОЗАТРАТЫ РАБОЧИХ (ЭСН) | 1191 | 1013 | чел.-ч. | чел.-ч. | 1 | 24.9 | 0 | 0 | 0 | 0 | 0 | 1 | 0 | 0 | 0 | 24.9 |  | 1 | 2 | 22952086 | 1 | 0 | 4 | 0 | 0 | 0 | 0 | 0 | 0 | 0 | 0 | 0 | 0 | 0 | 0 | 0 | 0 | 0 | 0 | 0 | 0 | 0 | 0 | 0 | 0 | 0
29 | 22950688 | 22952085 | 7159942 | 7157832 | 1 | 7157832 | 2 | 2.0-0-0 |  | СТОИМОСТЬ ПРОЧИХ МАШИН (ЭСН) | 1344 | 1008 | руб. | руб. | 1 | 65.51 | 0 | 1 | 0 | 0 | 0 | 1 | 0 | 0 | 0 | 65.51 |  | 0 | 2 | 22952087 | 1 | 0 | 5 | 0 | 0 | 0 | 0 | 0 | 0 | 0 | 0 | 0 | 0 | 0 | 0 | 0 | 0 | 0 | 0 | 0 | 0 | 0 | 0 | 0 | 0 | 0
29 | 22950688 | 22952085 | 7182707 | 7157832 | 1 | 7157832 | 3 | 0.0-0-0 |  | СТОИМОСТЬ ПРОЧИХ МАТЕРИАЛОВ (ЭСН) | 1344 | 1008 | руб. | руб. | 1 | 6.02 | 1 | 0 | 0 | 0 | 0 | 1 | 0 | 0 | 0 | 6.02 |  | 0 | 2 | 22952090 | 1 | 0 | 6 | 0 | 0 | 0 | 0 | 0 | 0 | 0 | 0 | 0 | 0 | 0 | 0 | 0 | 0 | 0 | 0 | 0 | 0 | 0 | 0 | 0 | 0 | 0
29 | 22950688 | 22952085 | 7231922 | 1 | 1 | 7157832 | 3 | 1.1-1-212 | ТСН-2001.1. База. Р.1, о.1, поз.212 | ДОСКИ ХВОЙНЫХ ПОРОД, НЕОБРЕЗНЫЕ, ДЛИНА 2-6,5 М, СОРТ IV, ТОЛЩИНА 40-60 ММ | 1339 | 1007 | м3 | м3 | 1 | 0.21 | 1183.5 | 0 | 0 | 0 | 0 | 1 | 0 | 0 | 0 | 0.21 |  | 0 | 2 | 22952088 | 1 | 0 | 7 | 0 | 0 | 0 | 0 | 0 | 0 | 0 | 0 | 0 | 0 | 0 | 0 | 0 | 0 | 0 | 0 | 0 | 0 | 0 | 0 | 0 | 0 | 0
29 | 22950688 | 22952085 | 7231779 | 1 | 1 | 7157832 | 3 | 1.1-1-66 | ТСН-2001.1. База. Р.1, о.1, поз.66 | БРЕВНА СТРОИТЕЛЬНЫЕ ОКОРЕННЫЕ, ЛИСТВЕННЫХ ПОРОД, ДЛИНА 3-6,5 М, ДИАМЕТР 14-24 СМ, СОРТ III | 1339 | 1007 | м3 | м3 | 1 | 0.61 | 815.07 | 0 | 0 | 0 | 0 | 1 | 0 | 0 | 0 | 0.61 |  | 0 | 2 | 22952089 | 1 | 0 | 8 | 0 | 0 | 0 | 0 | 0 | 0 | 0 | 0 | 0 | 0 | 0 | 0 | 0 | 0 | 0 | 0 | 0 | 0 | 0 | 0 | 0 | 0 | 0
30 | 22950688 | 22950899 | 7157835 | 7157832 | 1 | 7157832 | 1 | 9999990008 |  | ТРУДОЗАТРАТЫ РАБОЧИХ (ЭСН) | 1191 | 1013 | чел.-ч. | чел.-ч. | 1 | 192.7 | 0 | 0 | 0 | 0 | 0 | 1 | 0 | 0 | 0 | 192.7 |  | 1 | 2 | 22950901 | 1 | 0 | 9 | 0 | 0 | 0 | 0 | 0 | 0 | 0 | 0 | 0 | 0 | 0 | 0 | 0 | 0 | 0 | 0 | 0 | 0 | 0 | 0 | 0 | 0 | 0
31 | 22950688 | 22950902 | 7157835 | 7157832 | 1 | 7157832 | 1 | 9999990008 |  | ТРУДОЗАТРАТЫ РАБОЧИХ (ЭСН) | 1191 | 1013 | чел.-ч. | чел.-ч. | 1 | 155 | 0 | 0 | 0 | 0 | 0 | 1 | 0 | 0 | 0 | 155 |  | 1 | 2 | 22950908 | 1 | 0 | 10 | 0 | 0 | 0 | 0 | 0 | 0 | 0 | 0 | 0 | 0 | 0 | 0 | 0 | 0 | 0 | 0 | 0 | 0 | 0 | 0 | 0 | 0 | 0
31 | 22950688 | 22950902 | 7159942 | 7157832 | 1 | 7157832 | 2 | 2.0-0-0 |  | СТОИМОСТЬ ПРОЧИХ МАШИН (ЭСН) | 1344 | 1008 | руб. | руб. | 1 | 3.72 | 0 | 1 | 0 | 0 | 0 | 1 | 0 | 0 | 0 | 3.72 |  | 0 | 2 | 22950912 | 1 | 0 | 11 | 0 | 0 | 0 | 0 | 0 | 0 | 0 | 0 | 0 | 0 | 0 | 0 | 0 | 0 | 0 | 0 | 0 | 0 | 0 | 0 | 0 | 0 | 0
31 | 22950688 | 22950902 | 7231127 | 1 | 1 | 7157832 | 2 | 2.1-10-5 | ТСН-2001.2. База. п.1-10-5 (101002) | КОМПРЕССОРЫ С ДИЗЕЛЬНЫМ ДВИГАТЕЛЕМ ПРИЦЕПНЫЕ ДО 5 М3/МИН | 1368 | 1011 | маш.-ч | маш.-ч | 1 | 37.5 | 0 | 60.77 | 18.48 | 0 | 0 | 1 | 0 | 0 | 0 | 37.5 |  | 0 | 2 | 22950909 | 1 | 0 | 12 | 0 | 0 | 0 | 0 | 0 | 0 | 0 | 0 | 0 | 0 | 0 | 0 | 0 | 0 | 0 | 0 | 0 | 0 | 0 | 0 | 0 | 0 | 0
31 | 22950688 | 22950902 | 7231489 | 1 | 1 | 7157832 | 2 | 2.1-30-54 | ТСН-2001.2. База. п.1-30-54 (308901) | МОЛОТКИ ОТБОЙНЫЕ | 1368 | 1011 | маш.-ч | маш.-ч | 1 | 75 | 0 | 3.16 | 0.04 | 0 | 0 | 1 | 0 | 0 | 0 | 75 |  | 0 | 2 | 22950910 | 1 | 0 | 13 | 0 | 0 | 0 | 0 | 0 | 0 | 0 | 0 | 0 | 0 | 0 | 0 | 0 | 0 | 0 | 0 | 0 | 0 | 0 | 0 | 0 | 0 | 0
31 | 22950688 | 22950902 | 7231005 | 1 | 1 | 7157832 | 2 | 2.1-5-48 | ТСН-2001.2. База. п.1-5-48 (056003) | АВТОГРЕЙДЕРЫ, МОЩНОСТЬ 99-147 КВТ (130-200 Л.С.) | 1368 | 1011 | маш.-ч | маш.-ч | 1 | 1.55 | 0 | 125.13 | 24.74 | 0 | 0 | 1 | 0 | 0 | 0 | 1.55 |  | 0 | 2 | 22950911 | 1 | 0 | 14 | 0 | 0 | 0 | 0 | 0 | 0 | 0 | 0 | 0 | 0 | 0 | 0 | 0 | 0 | 0 | 0 | 0 | 0 | 0 | 0 | 0 | 0 | 0
32 | 22950688 | 22950913 | 7157835 | 7157832 | 1 | 7157832 | 1 | 9999990008 |  | ТРУДОЗАТРАТЫ РАБОЧИХ (ЭСН) | 1191 | 1013 | чел.-ч. | чел.-ч. | 1 | 76.7 | 0 | 0 | 0 | 0 | 0 | 1 | 0 | 0 | 0 | 76.7 |  | 1 | 2 | 22950915 | 1 | 0 | 15 | 0 | 0 | 0 | 0 | 0 | 0 | 0 | 0 | 0 | 0 | 0 | 0 | 0 | 0 | 0 | 0 | 0 | 0 | 0 | 0 | 0 | 0 | 0
33 | 22950688 | 22950916 | 7157835 | 7157832 | 1 | 7157832 | 1 | 9999990008 |  | ТРУДОЗАТРАТЫ РАБОЧИХ (ЭСН) | 1191 | 1013 | чел.-ч. | чел.-ч. | 1 | 107.04 | 0 | 0 | 0 | 0 | 0 | 1 | 0 | 0 | 0 | 107.04 |  | 1 | 2 | 22950919 | 1 | 0 | 16 | 0 | 0 | 0 | 0 | 0 | 0 | 0 | 0 | 0 | 0 | 0 | 0 | 0 | 0 | 0 | 0 | 0 | 0 | 0 | 0 | 0 | 0 | 0
33 | 22950688 | 22950916 | 7232456 | 1 | 1 | 7157832 | 3 | 1.1-1-766 | ТСН-2001.1. База. Р.1, о.1, поз.766 | ПЕСОК ДЛЯ СТРОИТЕЛЬНЫХ РАБОТ, РЯДОВОЙ | 1339 | 1007 | м3 | м3 | 1 | 100 | 104.99 | 0 | 0 | 0 | 0 | 0 | 0 | 0 | 0 | 100 |  | 0 | 1 | -1 | 0 | 0 |  | 0 | 0 | 0 | 0 | 0 | 0 | 0 | 0 | 0 | 0 | 0 | 0 | 0 | 0 | 0 | 0 | 0 | 0 | 0 | 0 | 0 | 0 | 0
35 | 22950688 | 22950921 | 7157835 | 7157832 | 1 | 7157832 | 1 | 9999990008 |  | ТРУДОЗАТРАТЫ РАБОЧИХ (ЭСН) | 1191 | 1013 | чел.-ч. | чел.-ч. | 1 | 12.9 | 0 | 0 | 0 | 0 | 0 | 1 | 0 | 0 | 0 | 12.9 |  | 1 | 2 | 22950925 | 1 | 0 | 17 | 0 | 0 | 0 | 0 | 0 | 0 | 0 | 0 | 0 | 0 | 0 | 0 | 0 | 0 | 0 | 0 | 0 | 0 | 0 | 0 | 0 | 0 | 0
35 | 22950688 | 22950921 | 7231127 | 1 | 1 | 7157832 | 2 | 2.1-10-5 | ТСН-2001.2. База. п.1-10-5 (101002) | КОМПРЕССОРЫ С ДИЗЕЛЬНЫМ ДВИГАТЕЛЕМ ПРИЦЕПНЫЕ ДО 5 М3/МИН | 1368 | 1011 | маш.-ч | маш.-ч | 1 | 12.5 | 0 | 60.77 | 18.48 | 0 | 0 | 1 | 0 | 0 | 0 | 12.5 |  | 0 | 2 | 22950926 | 1 | 0 | 18 | 0 | 0 | 0 | 0 | 0 | 0 | 0 | 0 | 0 | 0 | 0 | 0 | 0 | 0 | 0 | 0 | 0 | 0 | 0 | 0 | 0 | 0 | 0
35 | 22950688 | 22950921 | 7231440 | 1 | 1 | 7157832 | 2 | 2.1-30-1 | ТСН-2001.2. База. п.1-30-1 (301201) | ТРАМБОВКИ ПНЕВМАТИЧЕСКИЕ | 1368 | 1011 | маш.-ч | маш.-ч | 1 | 12.5 | 0 | 0.56 | 0.09 | 0 | 0 | 1 | 0 | 0 | 0 | 12.5 |  | 0 | 2 | 22950927 | 1 | 0 | 19 | 0 | 0 | 0 | 0 | 0 | 0 | 0 | 0 | 0 | 0 | 0 | 0 | 0 | 0 | 0 | 0 | 0 | 0 | 0 | 0 | 0 | 0 | 0
36 | 22950688 | 22950928 | 7157835 | 7157832 | 1 | 7157832 | 1 | 9999990008 |  | ТРУДОЗАТРАТЫ РАБОЧИХ (ЭСН) | 1191 | 1013 | чел.-ч. | чел.-ч. | 1 | 24.3 | 0 | 0 | 0 | 0 | 0 | 1 | 0 | 0 | 0 | 24.3 |  | 1 | 2 | 22950934 | 1 | 0 | 20 | 0 | 0 | 0 | 0 | 0 | 0 | 0 | 0 | 0 | 0 | 0 | 0 | 0 | 0 | 0 | 0 | 0 | 0 | 0 | 0 | 0 | 0 | 0
36 | 22950688 | 22950928 | 7230977 | 1 | 1 | 7157832 | 2 | 2.1-5-18 | ТСН-2001.2. База. п.1-5-18 (050902) | ПОЛИВОМОЕЧНЫЕ МАШИНЫ, ЕМКОСТЬ ЦИСТЕРНЫ БОЛЕЕ 5000 Л | 1368 | 1011 | маш.-ч | маш.-ч | 1 | 0.47 | 0 | 140.58 | 28.61 | 0 | 0 | 1 | 0 | 0 | 0 | 0.47 |  | 0 | 2 | 22950935 | 1 | 0 | 21 | 0 | 0 | 0 | 0 | 0 | 0 | 0 | 0 | 0 | 0 | 0 | 0 | 0 | 0 | 0 | 0 | 0 | 0 | 0 | 0 | 0 | 0 | 0
36 | 22950688 | 22950928 | 7230962 | 1 | 1 | 7157832 | 2 | 2.1-5-2 | ТСН-2001.2. База. п.1-5-2 (050102) | КАТКИ САМОХОДНЫЕ ВИБРАЦИОННЫЕ, МАССА ДО 8 Т | 1368 | 1011 | маш.-ч | маш.-ч | 1 | 1.3 | 0 | 84.82 | 22.85 | 0 | 0 | 1 | 0 | 0 | 0 | 1.3 |  | 0 | 2 | 22950936 | 1 | 0 | 22 | 0 | 0 | 0 | 0 | 0 | 0 | 0 | 0 | 0 | 0 | 0 | 0 | 0 | 0 | 0 | 0 | 0 | 0 | 0 | 0 | 0 | 0 | 0
36 | 22950688 | 22950928 | 7231827 | 1 | 1 | 7157832 | 3 | 1.1-1-118 | ТСН-2001.1. База. Р.1, о.1, поз.118 | ВОДА | 1339 | 1007 | м3 | м3 | 1 | 2 | 7.07 | 0 | 0 | 0 | 0 | 1 | 0 | 0 | 0 | 2 |  | 0 | 2 | 22950937 | 1 | 0 | 23 | 0 | 0 | 0 | 0 | 0 | 0 | 0 | 0 | 0 | 0 | 0 | 0 | 0 | 0 | 0 | 0 | 0 | 0 | 0 | 0 | 0 | 0 | 0
36 | 22950688 | 22950928 | 7233178 | 1 | 1 | 7157832 | 3 | 1.1-1-1514 | ТСН-2001.1. База. Р.1, о.1, поз.1514 | ЩЕБЕНЬ ИЗ ЕСТЕСТВЕННОГО КАМНЯ ДЛЯ СТРОИТЕЛЬНЫХ РАБОТ, РЯДОВОЙ, МАРКА 300-200 | 1339 | 1007 | м3 | м3 | 1 | 17.4 | 143.2 | 0 | 0 | 0 | 0 | 0 | 0 | 0 | 0 | 17.4 |  | 0 | 1 | -1 | 0 | 0 |  | 0 | 0 | 0 | 0 | 0 | 0 | 0 | 0 | 0 | 0 | 0 | 0 | 0 | 0 | 0 | 0 | 0 | 0 | 0 | 0 | 0 | 0 | 0
38 | 22950688 | 22950940 | 7157835 | 7157832 | 1 | 7157832 | 1 | 9999990008 |  | ТРУДОЗАТРАТЫ РАБОЧИХ (ЭСН) | 1191 | 1013 | чел.-ч. | чел.-ч. | 1 | 14.4 | 0 | 0 | 0 | 0 | 0 | 1 | 0 | 0 | 0 | 14.4 |  | 1 | 2 | 22950949 | 1 | 0 | 25 | 0 | 0 | 0 | 0 | 0 | 0 | 0 | 0 | 0 | 0 | 0 | 0 | 0 | 0 | 0 | 0 | 0 | 0 | 0 | 0 | 0 | 0 | 0
38 | 22950688 | 22950940 | 7230769 | 1 | 1 | 7157832 | 2 | 2.1-2-1 | ТСН-2001.2. База. п.1-2-1 (020101) | ТРАКТОРЫ НА ГУСЕНИЧНОМ ХОДУ, МОЩНОСТЬ ДО 60 (81) КВТ (Л.С.) | 1368 | 1011 | маш.-ч | маш.-ч | 1 | 1.66 | 0 | 116.89 | 23.41 | 0 | 0 | 1 | 0 | 0 | 0 | 1.66 |  | 0 | 2 | 22950950 | 1 | 0 | 26 | 0 | 0 | 0 | 0 | 0 | 0 | 0 | 0 | 0 | 0 | 0 | 0 | 0 | 0 | 0 | 0 | 0 | 0 | 0 | 0 | 0 | 0 | 0
38 | 22950688 | 22950940 | 7230974 | 1 | 1 | 7157832 | 2 | 2.1-5-15 | ТСН-2001.2. База. п.1-5-15 (050703) | КАТКИ ПРИЦЕПНЫЕ ПНЕВМОКОЛЕСНЫЕ, МАССА ДО 50 Т | 1368 | 1011 | маш.-ч | маш.-ч | 1 | 1.66 | 0 | 62.97 | 6.64 | 0 | 0 | 1 | 0 | 0 | 0 | 1.66 |  | 0 | 2 | 22950951 | 1 | 0 | 27 | 0 | 0 | 0 | 0 | 0 | 0 | 0 | 0 | 0 | 0 | 0 | 0 | 0 | 0 | 0 | 0 | 0 | 0 | 0 | 0 | 0 | 0 | 0
38 | 22950688 | 22950940 | 7230977 | 1 | 1 | 7157832 | 2 | 2.1-5-18 | ТСН-2001.2. База. п.1-5-18 (050902) | ПОЛИВОМОЕЧНЫЕ МАШИНЫ, ЕМКОСТЬ ЦИСТЕРНЫ БОЛЕЕ 5000 Л | 1368 | 1011 | маш.-ч | маш.-ч | 1 | 0.65 | 0 | 140.58 | 28.61 | 0 | 0 | 1 | 0 | 0 | 0 | 0.65 |  | 0 | 2 | 22950952 | 1 | 0 | 28 | 0 | 0 | 0 | 0 | 0 | 0 | 0 | 0 | 0 | 0 | 0 | 0 | 0 | 0 | 0 | 0 | 0 | 0 | 0 | 0 | 0 | 0 | 0
38 | 22950688 | 22950940 | 7231005 | 1 | 1 | 7157832 | 2 | 2.1-5-48 | ТСН-2001.2. База. п.1-5-48 (056003) | АВТОГРЕЙДЕРЫ, МОЩНОСТЬ 99-147 КВТ (130-200 Л.С.) | 1368 | 1011 | маш.-ч | маш.-ч | 1 | 1.55 | 0 | 125.13 | 24.74 | 0 | 0 | 1 | 0 | 0 | 0 | 1.55 |  | 0 | 2 | 22950953 | 1 | 0 | 29 | 0 | 0 | 0 | 0 | 0 | 0 | 0 | 0 | 0 | 0 | 0 | 0 | 0 | 0 | 0 | 0 | 0 | 0 | 0 | 0 | 0 | 0 | 0
38 | 22950688 | 22950940 | 7230967 | 1 | 1 | 7157832 | 2 | 2.1-5-7 | ТСН-2001.2. База. п.1-5-7 (050301) | КАТКИ ДОРОЖНЫЕ САМОХОДНЫЕ НА ПНЕВМОКОЛЕСНОМ ХОДУ, МАССА ДО 16 Т | 1368 | 1011 | маш.-ч | маш.-ч | 1 | 0.52 | 0 | 178.02 | 23.5 | 0 | 0 | 1 | 0 | 0 | 0 | 0.52 |  | 0 | 2 | 22950954 | 1 | 0 | 30 | 0 | 0 | 0 | 0 | 0 | 0 | 0 | 0 | 0 | 0 | 0 | 0 | 0 | 0 | 0 | 0 | 0 | 0 | 0 | 0 | 0 | 0 | 0
38 | 22950688 | 22950940 | 7231827 | 1 | 1 | 7157832 | 3 | 1.1-1-118 | ТСН-2001.1. База. Р.1, о.1, поз.118 | ВОДА | 1339 | 1007 | м3 | м3 | 1 | 5 | 7.07 | 0 | 0 | 0 | 0 | 1 | 0 | 0 | 0 | 5 |  | 0 | 2 | 22950955 | 1 | 0 | 31 | 0 | 0 | 0 | 0 | 0 | 0 | 0 | 0 | 0 | 0 | 0 | 0 | 0 | 0 | 0 | 0 | 0 | 0 | 0 | 0 | 0 | 0 | 0
38 | 22950688 | 22950940 | 7232456 | 1 | 1 | 7157832 | 3 | 1.1-1-766 | ТСН-2001.1. База. Р.1, о.1, поз.766 | ПЕСОК ДЛЯ СТРОИТЕЛЬНЫХ РАБОТ, РЯДОВОЙ | 1339 | 1007 | м3 | м3 | 1 | 0 | 104.99 | 0 | 0 | 0 | 0 | 0 | 0 | 0 | 0 | 0 |  | 0 | 1 | -1 | 0 | 0 |  | 0 | 0 | 0 | 0 | 0 | 0 | 0 | 0 | 0 | 0 | 0 | 0 | 0 | 0 | 0 | 0 | 0 | 0 | 0 | 0 | 0 | 0 | 0
40 | 22950688 | 22950958 | 7157835 | 7157832 | 1 | 7157832 | 1 | 9999990008 |  | ТРУДОЗАТРАТЫ РАБОЧИХ (ЭСН) | 1191 | 1013 | чел.-ч. | чел.-ч. | 1 | 11.8 | 0 | 0 | 0 | 0 | 0 | 1 | 0 | 0 | 0 | 11.8 |  | 1 | 2 | 22950965 | 1 | 0 | 33 | 0 | 0 | 0 | 0 | 0 | 0 | 0 | 0 | 0 | 0 | 0 | 0 | 0 | 0 | 0 | 0 | 0 | 0 | 0 | 0 | 0 | 0 | 0
40 | 22950688 | 22950958 | 7159942 | 7157832 | 1 | 7157832 | 2 | 2.0-0-0 |  | СТОИМОСТЬ ПРОЧИХ МАШИН (ЭСН) | 1344 | 1008 | руб. | руб. | 1 | 5.42 | 0 | 1 | 0 | 0 | 0 | 1 | 0 | 0 | 0 | 5.42 |  | 0 | 2 | 22950968 | 1 | 0 | 34 | 0 | 0 | 0 | 0 | 0 | 0 | 0 | 0 | 0 | 0 | 0 | 0 | 0 | 0 | 0 | 0 | 0 | 0 | 0 | 0 | 0 | 0 | 0
40 | 22950688 | 22950958 | 7230964 | 1 | 1 | 7157832 | 2 | 2.1-5-4 | ТСН-2001.2. База. п.1-5-4 (050201) | КАТКИ ДОРОЖНЫЕ САМОХОДНЫЕ СТАТИЧЕСКИЕ, МАССА ДО 5 Т | 1368 | 1011 | маш.-ч | маш.-ч | 1 | 0.37 | 0 | 78.62 | 23.17 | 0 | 0 | 1 | 0 | 0 | 0 | 0.37 |  | 0 | 2 | 22950966 | 1 | 0 | 35 | 0 | 0 | 0 | 0 | 0 | 0 | 0 | 0 | 0 | 0 | 0 | 0 | 0 | 0 | 0 | 0 | 0 | 0 | 0 | 0 | 0 | 0 | 0
40 | 22950688 | 22950958 | 7230965 | 1 | 1 | 7157832 | 2 | 2.1-5-5 | ТСН-2001.2. База. п.1-5-5 (050202) | КАТКИ ДОРОЖНЫЕ САМОХОДНЫЕ СТАТИЧЕСКИЕ, МАССА ДО 10 Т | 1368 | 1011 | маш.-ч | маш.-ч | 1 | 1.11 | 0 | 79.97 | 23.17 | 0 | 0 | 1 | 0 | 0 | 0 | 1.11 |  | 0 | 2 | 22950967 | 1 | 0 | 36 | 0 | 0 | 0 | 0 | 0 | 0 | 0 | 0 | 0 | 0 | 0 | 0 | 0 | 0 | 0 | 0 | 0 | 0 | 0 | 0 | 0 | 0 | 0
40 | 22950688 | 22950958 | 7182707 | 7157832 | 1 | 7157832 | 3 | 0.0-0-0 |  | СТОИМОСТЬ ПРОЧИХ МАТЕРИАЛОВ (ЭСН) | 1344 | 1008 | руб. | руб. | 1 | 14.5 | 1 | 0 | 0 | 0 | 0 | 1 | 0 | 0 | 0 | 14.5 |  | 0 | 2 | 22950970 | 1 | 0 | 37 | 0 | 0 | 0 | 0 | 0 | 0 | 0 | 0 | 0 | 0 | 0 | 0 | 0 | 0 | 0 | 0 | 0 | 0 | 0 | 0 | 0 | 0 | 0
40 | 22950688 | 22950958 | 7235078 | 1 | 1 | 7157832 | 3 | 1.3-3-4 | ТСН-2001.1. База. Р.3, о.3, поз.4 | СМЕСИ АСФАЛЬТОБЕТОННЫЕ ДОРОЖНЫЕ ГОРЯЧИЕ КРУПНОЗЕРНИСТЫЕ, ТИП II | 1348 | 1009 | т | т | 1000 | 13.3333 | 305.75 | 0 | 0 | 0 | 0 | 0 | 0 | 0 | 0 | 13.3333 |  | 0 | 1 | -1 | 0 | 0 |  | 0 | 0 | 0 | 0 | 0 | 0 | 0 | 0 | 0 | 0 | 0 | 0 | 0 | 0 | 0 | 0 | 0 | 0 | 0 | 0 | 0 | 0 | 0
42 | 22950688 | 22950972 | 7157835 | 7157832 | 1 | 7157832 | 1 | 9999990008 |  | ТРУДОЗАТРАТЫ РАБОЧИХ (ЭСН) | 1191 | 1013 | чел.-ч. | чел.-ч. | 1 | 89.61 | 0 | 0 | 0 | 0 | 0 | 1 | 0 | 0 | 0 | 89.61 |  | 1 | 2 | 22950981 | 1 | 0 | 39 | 0 | 0 | 0 | 0 | 0 | 0 | 0 | 0 | 0 | 0 | 0 | 0 | 0 | 0 | 0 | 0 | 0 | 0 | 0 | 0 | 0 | 0 | 0
42 | 22950688 | 22950972 | 7231435 | 1 | 1 | 7157832 | 2 | 2.1-18-24 | ТСН-2001.2. База. п.1-18-24 (183102) | АВТОМОБИЛИ ПОЛУПАССАЖИРСКИЕ ТИПА ГАЗ, ГРУЗОПОДЪЕМНОСТЬ ДО 2 Т | 1368 | 1011 | маш.-ч | маш.-ч | 1 | 0.92 | 0 | 42.2 | 18.38 | 0 | 0 | 1 | 0 | 0 | 0 | 0.92 |  | 0 | 2 | 22950982 | 1 | 0 | 40 | 0 | 0 | 0 | 0 | 0 | 0 | 0 | 0 | 0 | 0 | 0 | 0 | 0 | 0 | 0 | 0 | 0 | 0 | 0 | 0 | 0 | 0 | 0
42 | 22950688 | 22950972 | 7231459 | 1 | 1 | 7157832 | 2 | 2.1-30-21 | ТСН-2001.2. База. п.1-30-21 (305401) | МАШИНЫ ДЛЯ ШЛИФОВКИ КАМНЯ ЭЛЕКТРИЧЕСКИЕ | 1368 | 1011 | маш.-ч | маш.-ч | 1 | 5 | 0 | 2.1 | 0.09 | 0 | 0 | 1 | 0 | 0 | 0 | 5 |  | 0 | 2 | 22950983 | 1 | 0 | 41 | 0 | 0 | 0 | 0 | 0 | 0 | 0 | 0 | 0 | 0 | 0 | 0 | 0 | 0 | 0 | 0 | 0 | 0 | 0 | 0 | 0 | 0 | 0
42 | 22950688 | 22950972 | 7232756 | 1 | 1 | 7157832 | 3 | 1.1-1-1087 | ТСН-2001.1. База. Р.1, о.1, поз.1087 | СТАЛЬ ЛИСТОВАЯ, ОЦИНКОВАННАЯ, ТОЛЩИНА 0,7-0,8 ММ | 1348 | 1009 | т | т | 1000 | 0.053 | 11791.78 | 0 | 0 | 0 | 0 | 1 | 0 | 0 | 0 | 0.053 |  | 0 | 2 | 22950984 | 1 | 0 | 42 | 0 | 0 | 0 | 0 | 0 | 0 | 0 | 0 | 0 | 0 | 0 | 0 | 0 | 0 | 0 | 0 | 0 | 0 | 0 | 0 | 0 | 0 | 0
42 | 22950688 | 22950972 | 7234210 | 1 | 1 | 7157832 | 3 | 1.1-1-2610 | ТСН-2001.1. База. Р.1, о.1, поз.2610 | КАМЕНЬ ПРИРОДНЫЙ ОКАТАННЫЙ (ГАЛЬКА РЕЧНАЯ), РАЗМЕР 50-350 ММ | 1348 | 1009 | т | т | 1000 | 5 | 1624.27 | 0 | 0 | 0 | 0 | 0 | 0 | 0 | 0 | 5 |  | 0 | 1 | -1 | 0 | 0 |  | 0 | 0 | 0 | 0 | 0 | 0 | 0 | 0 | 0 | 0 | 0 | 0 | 0 | 0 | 0 | 0 | 0 | 0 | 0 | 0 | 0 | 0 | 0
42 | 22950688 | 22950972 | 7232456 | 1 | 1 | 7157832 | 3 | 1.1-1-766 | ТСН-2001.1. База. Р.1, о.1, поз.766 | ПЕСОК ДЛЯ СТРОИТЕЛЬНЫХ РАБОТ, РЯДОВОЙ | 1339 | 1007 | м3 | м3 | 1 | 1.2 | 104.99 | 0 | 0 | 0 | 0 | 1 | 0 | 0 | 0 | 1.2 |  | 0 | 2 | 22950985 | 1 | 0 | 43 | 0 | 0 | 0 | 0 | 0 | 0 | 0 | 0 | 0 | 0 | 0 | 0 | 0 | 0 | 0 | 0 | 0 | 0 | 0 | 0 | 0 | 0 | 0
42 | 22950688 | 22950972 | 7234874 | 1 | 1 | 7157832 | 3 | 1.3-1-38 | ТСН-2001.1. База. Р.3, о.1, поз.38 | СМЕСИ БЕТОННЫЕ, БСГ, ТЯЖЕЛОГО БЕТОНА НА ГРАНИТНОМ ЩЕБНЕ, КЛАСС ПРОЧНОСТИ: В15 (М200); П3, ФРАКЦИЯ 5-20, F50-100, W0-2 | 1339 | 1007 | м3 | м3 | 1 | 5.3 | 704.89 | 0 | 0 | 0 | 0 | 1 | 0 | 0 | 0 | 5.3 |  | 0 | 2 | 22950986 | 1 | 0 | 44 | 0 | 0 | 0 | 0 | 0 | 0 | 0 | 0 | 0 | 0 | 0 | 0 | 0 | 0 | 0 | 0 | 0 | 0 | 0 | 0 | 0 | 0 | 0
42 | 22950688 | 22950972 | 7235130 | 1 | 1 | 7157832 | 3 | 1.3-4-22 | ТСН-2001.1. База. Р.3, о.4, поз.22 | АРМАТУРНЫЕ ЗАГОТОВКИ (СТЕРЖНИ, ХОМУТЫ И Т.П.), НЕ СОБРАННЫЕ В КАРКАСЫ ИЛИ СЕТКИ, АРМАТУРНАЯ СТАЛЬ ПЕРИОДИЧЕСКОГО ПРОФИЛЯ, КЛАСС А-III, ДИАМЕТР 12-14 ММ | 1348 | 1009 | т | т | 1000 | 0.03 | 5752.41 | 0 | 0 | 0 | 0 | 1 | 0 | 0 | 0 | 0.03 |  | 0 | 2 | 22950987 | 1 | 0 | 45 | 0 | 0 | 0 | 0 | 0 | 0 | 0 | 0 | 0 | 0 | 0 | 0 | 0 | 0 | 0 | 0 | 0 | 0 | 0 | 0 | 0 | 0 | 0
44 | 22950688 | 22950990 | 7157835 | 7157832 | 1 | 7157832 | 1 | 9999990008 |  | ТРУДОЗАТРАТЫ РАБОЧИХ (ЭСН) | 1191 | 1013 | чел.-ч. | чел.-ч. | 1 | 17.27 | 0 | 0 | 0 | 0 | 0 | 1 | 0 | 0 | 0 | 17.27 |  | 1 | 2 | 22950992 | 1 | 0 | 47 | 0 | 0 | 0 | 0 | 0 | 0 | 0 | 0 | 0 | 0 | 0 | 0 | 0 | 0 | 0 | 0 | 0 | 0 | 0 | 0 | 0 | 0 | 0
45 | 22950688 | 22950993 | 7157835 | 7157832 | 1 | 7157832 | 1 | 9999990008 |  | ТРУДОЗАТРАТЫ РАБОЧИХ (ЭСН) | 1191 | 1013 | чел.-ч. | чел.-ч. | 1 | 5.25 | 0 | 0 | 0 | 0 | 0 | 1 | 0 | 0 | 0 | 5.25 |  | 1 | 2 | 22950997 | 1 | 0 | 48 | 0 | 0 | 0 | 0 | 0 | 0 | 0 | 0 | 0 | 0 | 0 | 0 | 0 | 0 | 0 | 0 | 0 | 0 | 0 | 0 | 0 | 0 | 0
45 | 22950688 | 22950993 | 7231827 | 1 | 1 | 7157832 | 3 | 1.1-1-118 | ТСН-2001.1. База. Р.1, о.1, поз.118 | ВОДА | 1339 | 1007 | м3 | м3 | 1 | 10 | 7.07 | 0 | 0 | 0 | 0 | 1 | 0 | 0 | 0 | 10 |  | 0 | 2 | 22950998 | 1 | 0 | 49 | 0 | 0 | 0 | 0 | 0 | 0 | 0 | 0 | 0 | 0 | 0 | 0 | 0 | 0 | 0 | 0 | 0 | 0 | 0 | 0 | 0 | 0 | 0
45 | 22950688 | 22950993 | 7235504 | 1 | 1 | 7157832 | 3 | 1.4-6-6 | ТСН-2001.1. Доп.4. Р.4, о.6, поз.6 | СЕМЕНА (СМЕСЬ УНИВЕРСАЛЬНАЯ) ГАЗОННЫХ ТРАВ | 1346 | 1009 | кг | кг | 1 | 4 | 57.93 | 0 | 0 | 0 | 0 | 0 | 0 | 0 | 0 | 4 |  | 0 | 1 | -1 | 0 | 0 |  | 0 | 0 | 0 | 0 | 0 | 0 | 0 | 0 | 0 | 0 | 0 | 0 | 0 | 0 | 0 | 0 | 0 | 0 | 0 | 0 | 0 | 0 | 0
47 | 22950688 | 22951001 | 7157835 | 7157832 | 1 | 7157832 | 1 | 9999990008 |  | ТРУДОЗАТРАТЫ РАБОЧИХ (ЭСН) | 1191 | 1013 | чел.-ч. | чел.-ч. | 1 | 132.7 | 0 | 0 | 0 | 0 | 0 | 1 | 0 | 0 | 0 | 132.7 |  | 1 | 2 | 22951003 | 1 | 0 | 51 | 0 | 0 | 0 | 0 | 0 | 0 | 0 | 0 | 0 | 0 | 0 | 0 | 0 | 0 | 0 | 0 | 0 | 0 | 0 | 0 | 0 | 0 | 0
74 | 22950688 | 22951203 | 7157835 | 7157832 | 1 | 7157832 | 1 | 9999990008 |  | ТРУДОЗАТРАТЫ РАБОЧИХ (ЭСН) | 1191 | 1013 | чел.-ч. | чел.-ч. | 1 | 31.728 | 0 | 0 | 0 | 0 | 0 | 1 | 1 | 0 | 0 | 52.88 | *0,6 | 1 | 2 | 22951208 | 1 | 0 | 52 | 0 | 0 | 0 | 0 | 0 | 0 | 0 | 0 | 0 | 0 | 0 | 0 | 0 | 0 | 0 | 0 | 0 | 0 | 0 | 0 | 0 | 0 | 0
74 | 22950688 | 22951203 | 7231424 | 1 | 1 | 7157832 | 2 | 2.1-18-10 | ТСН-2001.2. База. п.1-18-10 (183004) | АВТОМОБИЛИ ГРУЗОВЫЕ БОРТОВЫЕ, ГРУЗОПОДЪЕМНОСТЬ ДО 10 Т | 1368 | 1011 | маш.-ч | маш.-ч | 1 | 7.08 | 0 | 96.13 | 21.91 | 0 | 0 | 1 | 1 | 0 | 0 | 11.8 | *0,6 | 0 | 2 | 22951209 | 1 | 0 | 53 | 0 | 0 | 0 | 0 | 0 | 0 | 0 | 0 | 0 | 0 | 0 | 0 | 0 | 0 | 0 | 0 | 0 | 0 | 0 | 0 | 0 | 0 | 0
74 | 22950688 | 22951203 | 7230810 | 1 | 1 | 7157832 | 2 | 2.1-3-34 | ТСН-2001.2. База. п.1-3-34 (032004) | КРАНЫ НА АВТОМОБИЛЬНОМ ХОДУ, ГРУЗОПОДЪЕМНОСТЬ ДО 6,3 Т | 1368 | 1011 | маш.-ч | маш.-ч | 1 | 7.062 | 0 | 101.75 | 25.78 | 0 | 0 | 1 | 1 | 0 | 0 | 11.77 | *0,6 | 0 | 2 | 22951210 | 1 | 0 | 54 | 0 | 0 | 0 | 0 | 0 | 0 | 0 | 0 | 0 | 0 | 0 | 0 | 0 | 0 | 0 | 0 | 0 | 0 | 0 | 0 | 0 | 0 | 0
74 | 22950688 | 22951203 | 7234964 | 1 | 1 | 7157832 | 3 | 1.3-2-5 | ТСН-2001.1. Доп.14. Р.3, о.2, поз.5 | РАСТВОРЫ ЦЕМЕНТНЫЕ, МАРКА 100 | 1339 | 1007 | м3 | м3 | 1 | 0.365 | 451.14 | 0 | 0 | 0 | 0 | 1 | 0 | 0 | 0 | 0.365 |  | 0 | 2 | 22951211 | 1 | 0 | 55 | 0 | 0 | 0 | 0 | 0 | 0 | 0 | 0 | 0 | 0 | 0 | 0 | 0 | 0 | 0 | 0 | 0 | 0 | 0 | 0 | 0 | 0 | 0
75 | 22950688 | 22951214 | 7157835 | 7157832 | 1 | 7157832 | 1 | 9999990008 |  | ТРУДОЗАТРАТЫ РАБОЧИХ (ЭСН) | 1191 | 1013 | чел.-ч. | чел.-ч. | 1 | 52.88 | 0 | 0 | 0 | 0 | 0 | 1 | 0 | 0 | 0 | 52.88 |  | 1 | 2 | 22951220 | 1 | 0 | 57 | 0 | 0 | 0 | 0 | 0 | 0 | 0 | 0 | 0 | 0 | 0 | 0 | 0 | 0 | 0 | 0 | 0 | 0 | 0 | 0 | 0 | 0 | 0
75 | 22950688 | 22951214 | 7231424 | 1 | 1 | 7157832 | 2 | 2.1-18-10 | ТСН-2001.2. База. п.1-18-10 (183004) | АВТОМОБИЛИ ГРУЗОВЫЕ БОРТОВЫЕ, ГРУЗОПОДЪЕМНОСТЬ ДО 10 Т | 1368 | 1011 | маш.-ч | маш.-ч | 1 | 11.8 | 0 | 96.13 | 21.91 | 0 | 0 | 1 | 0 | 0 | 0 | 11.8 |  | 0 | 2 | 22951221 | 1 | 0 | 58 | 0 | 0 | 0 | 0 | 0 | 0 | 0 | 0 | 0 | 0 | 0 | 0 | 0 | 0 | 0 | 0 | 0 | 0 | 0 | 0 | 0 | 0 | 0
75 | 22950688 | 22951214 | 7230810 | 1 | 1 | 7157832 | 2 | 2.1-3-34 | ТСН-2001.2. База. п.1-3-34 (032004) | КРАНЫ НА АВТОМОБИЛЬНОМ ХОДУ, ГРУЗОПОДЪЕМНОСТЬ ДО 6,3 Т | 1368 | 1011 | маш.-ч | маш.-ч | 1 | 11.77 | 0 | 101.75 | 25.78 | 0 | 0 | 1 | 0 | 0 | 0 | 11.77 |  | 0 | 2 | 22951222 | 1 | 0 | 59 | 0 | 0 | 0 | 0 | 0 | 0 | 0 | 0 | 0 | 0 | 0 | 0 | 0 | 0 | 0 | 0 | 0 | 0 | 0 | 0 | 0 | 0 | 0
75 | 22950688 | 22951214 | 7234964 | 1 | 1 | 7157832 | 3 | 1.3-2-5 | ТСН-2001.1. Доп.14. Р.3, о.2, поз.5 | РАСТВОРЫ ЦЕМЕНТНЫЕ, МАРКА 100 | 1339 | 1007 | м3 | м3 | 1 | 0.365 | 451.14 | 0 | 0 | 0 | 0 | 1 | 0 | 0 | 0 | 0.365 |  | 0 | 2 | 22951223 | 1 | 0 | 60 | 0 | 0 | 0 | 0 | 0 | 0 | 0 | 0 | 0 | 0 | 0 | 0 | 0 | 0 | 0 | 0 | 0 | 0 | 0 | 0 | 0 | 0 | 0
75 | 22950688 | 22951214 | 7235796 | 1 | 1 | 7157832 | 3 | 1.5-3-9 | ТСН-2001.1. База. Р.5, о.3, поз.9 | ПЛИТЫ ПЕРЕКРЫТИЙ КАНАЛОВ И КАМЕР, МАРКА ВП 25-12, ВП 31-12, ВП 37-12 | 1339 | 1007 | м3 | м3 | 1 | 8.8889 | 1644.25 | 0 | 0 | 0 | 0 | 0 | 0 | 0 | 0 | 8.8889 |  | 0 | 1 | -1 | 0 | 0 |  | 0 | 0 | 0 | 0 | 0 | 0 | 0 | 0 | 0 | 0 | 0 | 0 | 0 | 0 | 0 | 0 | 0 | 0 | 0 | 0 | 0 | 0 | 0
103 | 22950688 | 22951004 | 7157835 | 7157832 | 1 | 7157832 | 1 | 9999990008 |  | ТРУДОЗАТРАТЫ РАБОЧИХ (ЭСН) | 1191 | 1013 | чел.-ч. | чел.-ч. | 1 | 206 | 0 | 0 | 0 | 0 | 0 | 1 | 0 | 0 | 0 | 206 |  | 1 | 2 | 22951008 | 1 | 0 | 62 | 0 | 0 | 0 | 0 | 0 | 0 | 0 | 0 | 0 | 0 | 0 | 0 | 0 | 0 | 0 | 0 | 0 | 0 | 0 | 0 | 0 | 0 | 0
103 | 22950688 | 22951004 | 7231126 | 1 | 1 | 7157832 | 2 | 2.1-10-4 | ТСН-2001.2. База. п.1-10-4 (101001) | КОМПРЕССОРЫ С ДИЗЕЛЬНЫМ ДВИГАТЕЛЕМ ПРИЦЕПНЫЕ ДО 2,5 М3/МИН | 1368 | 1011 | маш.-ч | маш.-ч | 1 | 100 | 0 | 41.62 | 13.33 | 0 | 0 | 1 | 0 | 0 | 0 | 100 |  | 0 | 2 | 22951009 | 1 | 0 | 63 | 0 | 0 | 0 | 0 | 0 | 0 | 0 | 0 | 0 | 0 | 0 | 0 | 0 | 0 | 0 | 0 | 0 | 0 | 0 | 0 | 0 | 0 | 0
103 | 22950688 | 22951004 | 7231489 | 1 | 1 | 7157832 | 2 | 2.1-30-54 | ТСН-2001.2. База. п.1-30-54 (308901) | МОЛОТКИ ОТБОЙНЫЕ | 1368 | 1011 | маш.-ч | маш.-ч | 1 | 200 | 0 | 3.16 | 0.04 | 0 | 0 | 1 | 0 | 0 | 0 | 200 |  | 0 | 2 | 22951010 | 1 | 0 | 64 | 0 | 0 | 0 | 0 | 0 | 0 | 0 | 0 | 0 | 0 | 0 | 0 | 0 | 0 | 0 | 0 | 0 | 0 | 0 | 0 | 0 | 0 | 0
104 | 22950688 | 22951011 | 7157835 | 7157832 | 1 | 7157832 | 1 | 9999990008 |  | ТРУДОЗАТРАТЫ РАБОЧИХ (ЭСН) | 1191 | 1013 | чел.-ч. | чел.-ч. | 1 | 6.66 | 0 | 0 | 0 | 0 | 0 | 1 | 0 | 0 | 0 | 6.66 |  | 1 | 2 | 22951572 | 1 | 0 | 65 | 0 | 0 | 0 | 0 | 0 | 0 | 0 | 0 | 0 | 0 | 0 | 0 | 0 | 0 | 0 | 0 | 0 | 0 | 0 | 0 | 0 | 0 | 0
104 | 22950688 | 22951011 | 7159942 | 7157832 | 1 | 7157832 | 2 | 2.0-0-0 |  | СТОИМОСТЬ ПРОЧИХ МАШИН (ЭСН) | 1344 | 1008 | руб. | руб. | 1 | 13.07 | 0 | 1 | 0 | 0 | 0 | 1 | 0 | 0 | 0 | 13.07 |  | 0 | 2 | 22951573 | 1 | 0 | 66 | 0 | 0 | 0 | 0 | 0 | 0 | 0 | 0 | 0 | 0 | 0 | 0 | 0 | 0 | 0 | 0 | 0 | 0 | 0 | 0 | 0 | 0 | 0
104 | 22950688 | 22951011 | 7182707 | 7157832 | 1 | 7157832 | 3 | 0.0-0-0 |  | СТОИМОСТЬ ПРОЧИХ МАТЕРИАЛОВ (ЭСН) | 1344 | 1008 | руб. | руб. | 1 | 7.84 | 1 | 0 | 0 | 0 | 0 | 1 | 0 | 0 | 0 | 7.84 |  | 0 | 2 | 22951578 | 1 | 0 | 67 | 0 | 0 | 0 | 0 | 0 | 0 | 0 | 0 | 0 | 0 | 0 | 0 | 0 | 0 | 0 | 0 | 0 | 0 | 0 | 0 | 0 | 0 | 0
104 | 22950688 | 22951011 | 7231768 | 1 | 1 | 7157832 | 3 | 1.1-1-57 | ТСН-2001.1. База. Р.1, о.1, поз.57 | БОЛТЫ СТРОИТЕЛЬНЫЕ ЧЕРНЫЕ С ГАЙКАМИ И ШАЙБАМИ (10Х100ММ) | 1348 | 1009 | т | т | 1000 | 0.0014 | 17876.91 | 0 | 0 | 0 | 0 | 1 | 0 | 0 | 0 | 0.0014 |  | 0 | 2 | 22951574 | 1 | 0 | 68 | 0 | 0 | 0 | 0 | 0 | 0 | 0 | 0 | 0 | 0 | 0 | 0 | 0 | 0 | 0 | 0 | 0 | 0 | 0 | 0 | 0 | 0 | 0
104 | 22950688 | 22951011 | 7242346 | 1 | 1 | 7157832 | 3 | 1.12-6-163 | ТСН-2001.1. База. Р.12, о.6, поз.163 | ТРУБЫ СТАЛЬНЫЕ БЕСШОВНЫЕ ГОРЯЧЕДЕФОРМИРОВАННЫЕ СО СНЯТОЙ ФАСКОЙ ИЗ СТАЛИ МАРОК 15, 20, 25, ГОСТ 8732-78, НАРУЖНЫЙ ДИАМЕТР 108 ММ, ТОЛЩИНА СТЕНКИ 4 ММ | 1301 | 1003 | м | м | 1 | 0.4 | 113.39 | 0 | 0 | 0 | 0 | 1 | 0 | 0 | 0 | 0.4 |  | 0 | 2 | 22951575 | 1 | 0 | 69 | 0 | 0 | 0 | 0 | 0 | 0 | 0 | 0 | 0 | 0 | 0 | 0 | 0 | 0 | 0 | 0 | 0 | 0 | 0 | 0 | 0 | 0 | 0
104 | 22950688 | 22951011 | 7243283 | 1 | 1 | 7157832 | 3 | 1.12-9-6 | ТСН-2001.1. База. Р.12, о.9, поз.6 | ФЛАНЦЫ СТАЛЬНЫЕ ПЛОСКИЕ ПРИВАРНЫЕ С СОЕДИНИТЕЛЬНЫМ ВЫСТУПОМ, ИЗ СТАЛИ ВСТ3СП, ГОСТ 12820-80, УСЛОВНОЕ ДАВЛЕНИЕ 1 (10) МПА (КГС/СМ2), ДИАМЕТР УСЛОВНОГО ПРОХОДА 80ММ | 1354 | 1010 | шт. | шт. | 1 | 0.33333 | 73.55 | 0 | 0 | 0 | 0 | 0 | 0 | 0 | 0 | 0.33333 |  | 0 | 1 | -1 | 0 | 0 |  | 0 | 0 | 0 | 0 | 0 | 0 | 0 | 0 | 0 | 0 | 0 | 0 | 0 | 0 | 0 | 0 | 0 | 0 | 0 | 0 | 0 | 0 | 0
104 | 22950688 | 22951011 | 7243284 | 1 | 1 | 7157832 | 3 | 1.12-9-7 | ТСН-2001.1. База. Р.12, о.9, поз.7 | ФЛАНЦЫ СТАЛЬНЫЕ ПЛОСКИЕ ПРИВАРНЫЕ С СОЕДИНИТЕЛЬНЫМ ВЫСТУПОМ, ИЗ СТАЛИ ВСТ3СП, ГОСТ 12820-80, УСЛОВНОЕ ДАВЛЕНИЕ 1 (10) МПА (КГС/СМ2), ДИАМЕТР УСЛОВНОГО ПРОХОДА 100ММ | 1354 | 1010 | шт. | шт. | 1 | 0.5 | 87.81 | 0 | 0 | 0 | 0 | 0 | 0 | 0 | 0 | 0.5 |  | 0 | 1 | -1 | 0 | 0 |  | 0 | 0 | 0 | 0 | 0 | 0 | 0 | 0 | 0 | 0 | 0 | 0 | 0 | 0 | 0 | 0 | 0 | 0 | 0 | 0 | 0 | 0 | 0
104 | 22950688 | 22951011 | 7243286 | 1 | 1 | 7157832 | 3 | 1.12-9-9 | ТСН-2001.1. База. Р.12, о.9, поз.9 | ФЛАНЦЫ СТАЛЬНЫЕ ПЛОСКИЕ ПРИВАРНЫЕ С СОЕДИНИТЕЛЬНЫМ ВЫСТУПОМ, ИЗ СТАЛИ ВСТ3СП, ГОСТ 12820-80, УСЛОВНОЕ ДАВЛЕНИЕ 1 (10) МПА (КГС/СМ2), ДИАМЕТР УСЛОВНОГО ПРОХОДА 150ММ | 1354 | 1010 | шт. | шт. | 1 | 0.33333 | 229.84 | 0 | 0 | 0 | 0 | 0 | 0 | 0 | 0 | 0.33333 |  | 0 | 1 | -1 | 0 | 0 |  | 0 | 0 | 0 | 0 | 0 | 0 | 0 | 0 | 0 | 0 | 0 | 0 | 0 | 0 | 0 | 0 | 0 | 0 | 0 | 0 | 0 | 0 | 0
104 | 22950688 | 22951011 | 7244353 | 1 | 1 | 7157832 | 3 | 1.13-4-107 | ТСН-2001.1. База. Р.13, о.4, поз.107 | КРАНЫ ФИРМЫ 'NAVAL' СТАЛЬНЫЕ, ШАРОВЫЕ, С ШАРОМ ИЗ НЕРЖАВЕЮЩЕЙ СТАЛИ, ЗАПОРНЫЕ, ПОД СВАРКУ, ТЕМПЕРАТУРА РАБОЧЕЙ СРЕДЫ ОТ -40С° ДО +200С°, УСЛОВНОЕ ДАВЛЕНИЕ 2,5(25) МПА (КГС/СМ2), ДИАМЕТР УСЛОВНОГО ПРОХОДА 150 ММ | 1354 | 1010 | шт. | шт. | 1 | 0.33333 | 3554.27 | 0 | 0 | 0 | 0 | 0 | 0 | 0 | 0 | 0.33333 |  | 0 | 1 | -1 | 0 | 0 |  | 0 | 0 | 0 | 0 | 0 | 0 | 0 | 0 | 0 | 0 | 0 | 0 | 0 | 0 | 0 | 0 | 0 | 0 | 0 | 0 | 0 | 0 | 0
104 | 22950688 | 22951011 | 7244406 | 1 | 1 | 7157832 | 3 | 1.13-4-160 | ТСН-2001.1. База. Р.13, о.4, поз.160 | КРАНЫ 'БАЛЛОМАКС' СТАЛЬНЫЕ ШАРОВЫЕ, С ШАРОМ ИЗ НЕРЖАВЕЮЩЕЙ СТАЛИ, ЗАПОРНЫЕ, ФЛАНЦЕВЫЕ, МАКСИМАЛЬНАЯ ТЕМПЕРАТУРА РАБОЧЕЙ СРЕДЫ +200°С, УСЛОВНОЕ ДАВЛЕНИЕ 2,5 (25) МПА (КГС/СМ2), ДИАМЕТР УСЛОВНОГО ПРОХОДА 80 ММ | 1354 | 1010 | шт. | шт. | 1 | 0.33333 | 1306.38 | 0 | 0 | 0 | 0 | 0 | 0 | 0 | 0 | 0.33333 |  | 0 | 1 | -1 | 0 | 0 |  | 0 | 0 | 0 | 0 | 0 | 0 | 0 | 0 | 0 | 0 | 0 | 0 | 0 | 0 | 0 | 0 | 0 | 0 | 0 | 0 | 0 | 0 | 0
104 | 22950688 | 22951011 | 7244407 | 1 | 1 | 7157832 | 3 | 1.13-4-161 | ТСН-2001.1. База. Р.13, о.4, поз.161 | КРАНЫ 'БАЛЛОМАКС' СТАЛЬНЫЕ ШАРОВЫЕ, С ШАРОМ ИЗ НЕРЖАВЕЮЩЕЙ СТАЛИ, ЗАПОРНЫЕ, ФЛАНЦЕВЫЕ, МАКСИМАЛЬНАЯ ТЕМПЕРАТУРА РАБОЧЕЙ СРЕДЫ +200°С, УСЛОВНОЕ ДАВЛЕНИЕ 2,5 (25) МПА (КГС/СМ2), ДИАМЕТР УСЛОВНОГО ПРОХОДА 100 ММ | 1354 | 1010 | шт. | шт. | 1 | 0.5 | 2001.09 | 0 | 0 | 0 | 0 | 0 | 0 | 0 | 0 | 0.5 |  | 0 | 1 | -1 | 0 | 0 |  | 0 | 0 | 0 | 0 | 0 | 0 | 0 | 0 | 0 | 0 | 0 | 0 | 0 | 0 | 0 | 0 | 0 | 0 | 0 | 0 | 0 | 0 | 0
111 | 22950688 | 22951028 | 7157835 | 7157832 | 1 | 7157832 | 1 | 9999990008 |  | ТРУДОЗАТРАТЫ РАБОЧИХ (ЭСН) | 1191 | 1013 | чел.-ч. | чел.-ч. | 1 | 136.05 | 0 | 0 | 0 | 0 | 0 | 1 | 0 | 0 | 0 | 136.05 |  | 1 | 2 | 22951034 | 1 | 0 | 72 | 0 | 0 | 0 | 0 | 0 | 0 | 0 | 0 | 0 | 0 | 0 | 0 | 0 | 0 | 0 | 0 | 0 | 0 | 0 | 0 | 0 | 0 | 0
111 | 22950688 | 22951028 | 7159942 | 7157832 | 1 | 7157832 | 2 | 2.0-0-0 |  | СТОИМОСТЬ ПРОЧИХ МАШИН (ЭСН) | 1344 | 1008 | руб. | руб. | 1 | 17.2 | 0 | 1 | 0 | 0 | 0 | 1 | 0 | 0 | 0 | 17.2 |  | 0 | 2 | 22951035 | 1 | 0 | 73 | 0 | 0 | 0 | 0 | 0 | 0 | 0 | 0 | 0 | 0 | 0 | 0 | 0 | 0 | 0 | 0 | 0 | 0 | 0 | 0 | 0 | 0 | 0
111 | 22950688 | 22951028 | 7182702 | 7157832 | 1 | 7157832 | 3 | 0.0-0-0 |  | МАССА МУСОРА | 1348 | 1009 | т | т | 1000 | 1.6 | 0 | 0 | 0 | 0 | 0 | 1 | 0 | 0 | 0 | 1.6 |  | 0 | 2 | 22951038 | 1 | 0 | 74 | 0 | 0 | 0 | 0 | 0 | 0 | 0 | 0 | 0 | 0 | 0 | 0 | 0 | 0 | 0 | 0 | 0 | 0 | 0 | 0 | 0 | 0 | 0
111 | 22950688 | 22951028 | 7231735 | 1 | 1 | 7157832 | 3 | 1.1-1-26 | ТСН-2001.1. База. Р.1, о.1, поз.26 | АЦЕТИЛЕН ТЕХНИЧЕСКИЙ | 1339 | 1007 | м3 | м3 | 1 | 0.98 | 53.57 | 0 | 0 | 0 | 0 | 1 | 0 | 0 | 0 | 0.98 |  | 0 | 2 | 22951036 | 1 | 0 | 75 | 0 | 0 | 0 | 0 | 0 | 0 | 0 | 0 | 0 | 0 | 0 | 0 | 0 | 0 | 0 | 0 | 0 | 0 | 0 | 0 | 0 | 0 | 0
111 | 22950688 | 22951028 | 7232095 | 1 | 1 | 7157832 | 3 | 1.1-1-376 | ТСН-2001.1. База. Р.1, о.1, поз.376 | КИСЛОРОД ТЕХНИЧЕСКИЙ ГАЗООБРАЗНЫЙ | 1339 | 1007 | м3 | м3 | 1 | 6.23 | 5.91 | 0 | 0 | 0 | 0 | 1 | 0 | 0 | 0 | 6.23 |  | 0 | 2 | 22951037 | 1 | 0 | 76 | 0 | 0 | 0 | 0 | 0 | 0 | 0 | 0 | 0 | 0 | 0 | 0 | 0 | 0 | 0 | 0 | 0 | 0 | 0 | 0 | 0 | 0 | 0
112 | 22950688 | 22951039 | 7157835 | 7157832 | 1 | 7157832 | 1 | 9999990008 |  | ТРУДОЗАТРАТЫ РАБОЧИХ (ЭСН) | 1191 | 1013 | чел.-ч. | чел.-ч. | 1 | 74.53 | 0 | 0 | 0 | 0 | 0 | 1 | 0 | 0 | 0 | 74.53 |  | 1 | 2 | 22951045 | 1 | 0 | 77 | 0 | 0 | 0 | 0 | 0 | 0 | 0 | 0 | 0 | 0 | 0 | 0 | 0 | 0 | 0 | 0 | 0 | 0 | 0 | 0 | 0 | 0 | 0
112 | 22950688 | 22951039 | 7159942 | 7157832 | 1 | 7157832 | 2 | 2.0-0-0 |  | СТОИМОСТЬ ПРОЧИХ МАШИН (ЭСН) | 1344 | 1008 | руб. | руб. | 1 | 12.77 | 0 | 1 | 0 | 0 | 0 | 1 | 0 | 0 | 0 | 12.77 |  | 0 | 2 | 22951046 | 1 | 0 | 78 | 0 | 0 | 0 | 0 | 0 | 0 | 0 | 0 | 0 | 0 | 0 | 0 | 0 | 0 | 0 | 0 | 0 | 0 | 0 | 0 | 0 | 0 | 0
112 | 22950688 | 22951039 | 7182702 | 7157832 | 1 | 7157832 | 3 | 0.0-0-0 |  | МАССА МУСОРА | 1348 | 1009 | т | т | 1000 | 1 | 0 | 0 | 0 | 0 | 0 | 1 | 0 | 0 | 0 | 1 |  | 0 | 2 | 22951049 | 1 | 0 | 79 | 0 | 0 | 0 | 0 | 0 | 0 | 0 | 0 | 0 | 0 | 0 | 0 | 0 | 0 | 0 | 0 | 0 | 0 | 0 | 0 | 0 | 0 | 0
112 | 22950688 | 22951039 | 7231735 | 1 | 1 | 7157832 | 3 | 1.1-1-26 | ТСН-2001.1. База. Р.1, о.1, поз.26 | АЦЕТИЛЕН ТЕХНИЧЕСКИЙ | 1339 | 1007 | м3 | м3 | 1 | 0.85 | 53.57 | 0 | 0 | 0 | 0 | 1 | 0 | 0 | 0 | 0.85 |  | 0 | 2 | 22951047 | 1 | 0 | 80 | 0 | 0 | 0 | 0 | 0 | 0 | 0 | 0 | 0 | 0 | 0 | 0 | 0 | 0 | 0 | 0 | 0 | 0 | 0 | 0 | 0 | 0 | 0
112 | 22950688 | 22951039 | 7232095 | 1 | 1 | 7157832 | 3 | 1.1-1-376 | ТСН-2001.1. База. Р.1, о.1, поз.376 | КИСЛОРОД ТЕХНИЧЕСКИЙ ГАЗООБРАЗНЫЙ | 1339 | 1007 | м3 | м3 | 1 | 5.4 | 5.91 | 0 | 0 | 0 | 0 | 1 | 0 | 0 | 0 | 5.4 |  | 0 | 2 | 22951048 | 1 | 0 | 81 | 0 | 0 | 0 | 0 | 0 | 0 | 0 | 0 | 0 | 0 | 0 | 0 | 0 | 0 | 0 | 0 | 0 | 0 | 0 | 0 | 0 | 0 | 0
113 | 22950688 | 22951050 | 7157835 | 7157832 | 1 | 7157832 | 1 | 9999990008 |  | ТРУДОЗАТРАТЫ РАБОЧИХ (ЭСН) | 1191 | 1013 | чел.-ч. | чел.-ч. | 1 | 31.21 | 0 | 0 | 0 | 0 | 0 | 1 | 0 | 0 | 0 | 31.21 |  | 1 | 2 | 22951057 | 1 | 0 | 82 | 0 | 0 | 0 | 0 | 0 | 0 | 0 | 0 | 0 | 0 | 0 | 0 | 0 | 0 | 0 | 0 | 0 | 0 | 0 | 0 | 0 | 0 | 0
113 | 22950688 | 22951050 | 7231150 | 1 | 1 | 7157832 | 2 | 2.1-11-11 | ТСН-2001.2. База. п.1-11-11 (111006) | НАСОСЫ ЦЕНТРОБЕЖНЫЕ САМОВСАСЫВАЮЩИЕ, ПРОИЗВОДИТЕЛЬНОСТЬ ДО 25 М3/Ч, НАПОР 150 М | 1368 | 1011 | маш.-ч | маш.-ч | 1 | 1.58 | 0 | 13.88 | 4.11 | 0 | 0 | 1 | 0 | 0 | 0 | 1.58 |  | 0 | 2 | 22951058 | 1 | 0 | 83 | 0 | 0 | 0 | 0 | 0 | 0 | 0 | 0 | 0 | 0 | 0 | 0 | 0 | 0 | 0 | 0 | 0 | 0 | 0 | 0 | 0 | 0 | 0
113 | 22950688 | 22951050 | 7230811 | 1 | 1 | 7157832 | 2 | 2.1-3-35 | ТСН-2001.2. База. п.1-3-35 (032006) | КРАНЫ НА АВТОМОБИЛЬНОМ ХОДУ, ГРУЗОПОДЪЕМНОСТЬ ДО 10 Т | 1368 | 1011 | маш.-ч | маш.-ч | 1 | 2.27 | 0 | 102.11 | 30.03 | 0 | 0 | 1 | 0 | 0 | 0 | 2.27 |  | 0 | 2 | 22951059 | 1 | 0 | 84 | 0 | 0 | 0 | 0 | 0 | 0 | 0 | 0 | 0 | 0 | 0 | 0 | 0 | 0 | 0 | 0 | 0 | 0 | 0 | 0 | 0 | 0 | 0
113 | 22950688 | 22951050 | 7231827 | 1 | 1 | 7157832 | 3 | 1.1-1-118 | ТСН-2001.1. База. Р.1, о.1, поз.118 | ВОДА | 1339 | 1007 | м3 | м3 | 1 | 7 | 7.07 | 0 | 0 | 0 | 0 | 1 | 0 | 0 | 0 | 7 |  | 0 | 2 | 22951060 | 1 | 0 | 85 | 0 | 0 | 0 | 0 | 0 | 0 | 0 | 0 | 0 | 0 | 0 | 0 | 0 | 0 | 0 | 0 | 0 | 0 | 0 | 0 | 0 | 0 | 0
113 | 22950688 | 22951050 | 7240803 | 1 | 1 | 7157832 | 3 | 1.12-1-51 | ТСН-2001.1. База. Р.12, о.1, поз.51 | УЗЛЫ ТРУБОПРОВОДОВ ОТОПЛЕНИЯ, ВОДОСНАБЖЕНИЯ ИЗ СТАЛЬНЫХ ЭЛЕКТРОСВАРНЫХ ТРУБ С ГИЛЬЗАМИ, НАРУЖНЫЙ ДИАМЕТР (ТОЛЩИНА СТЕНКИ) 159Х4,5ММ | 1301 | 1003 | м | м | 1 | 100 | 142.28 | 0 | 0 | 0 | 0 | 0 | 0 | 0 | 0 | 100 |  | 0 | 1 | -1 | 0 | 0 |  | 0 | 0 | 0 | 0 | 0 | 0 | 0 | 0 | 0 | 0 | 0 | 0 | 0 | 0 | 0 | 0 | 0 | 0 | 0 | 0 | 0 | 0 | 0
113 | 22950688 | 22951050 | 7240848 | 1 | 1 | 7157832 | 3 | 1.12-2-6 | ТСН-2001.1. База. Р.12, о.2, поз.6 | ПЕНОПОЛИУРЕТАНОВАЯ ИЗОЛЯЦИЯ ТРУБ, НАРУЖНЫЙ ДИАМЕТР 159ММ | 1301 | 1003 | м | м | 1 | 97 | 526.5 | 0 | 0 | 0 | 0 | 0 | 0 | 0 | 0 | 97 |  | 0 | 1 | -1 | 0 | 0 |  | 0 | 0 | 0 | 0 | 0 | 0 | 0 | 0 | 0 | 0 | 0 | 0 | 0 | 0 | 0 | 0 | 0 | 0 | 0 | 0 | 0 | 0 | 0
113 | 22950688 | 22951050 | 7243279 | 1 | 1 | 7157832 | 3 | 1.12-9-2 | ТСН-2001.1. База. Р.12, о.9, поз.2 | ФЛАНЦЫ СТАЛЬНЫЕ ПЛОСКИЕ ПРИВАРНЫЕ С СОЕДИНИТЕЛЬНЫМ ВЫСТУПОМ, ИЗ СТАЛИ ВСТ3СП, ГОСТ 12820-80, УСЛОВНОЕ ДАВЛЕНИЕ 1 (10) МПА (КГС/СМ2), ДИАМЕТР УСЛОВНОГО ПРОХОДА 32ММ | 1354 | 1010 | шт. | шт. | 1 | 4 | 41.68 | 0 | 0 | 0 | 0 | 0 | 0 | 0 | 0 | 4 |  | 0 | 1 | -1 | 0 | 0 |  | 0 | 0 | 0 | 0 | 0 | 0 | 0 | 0 | 0 | 0 | 0 | 0 | 0 | 0 | 0 | 0 | 0 | 0 | 0 | 0 | 0 | 0 | 0
113 | 22950688 | 22951050 | 7244402 | 1 | 1 | 7157832 | 3 | 1.13-4-156 | ТСН-2001.1. База. Р.13, о.4, поз.156 | КРАНЫ 'БАЛЛОМАКС' СТАЛЬНЫЕ ШАРОВЫЕ, С ШАРОМ ИЗ НЕРЖАВЕЮЩЕЙ СТАЛИ, ЗАПОРНЫЕ, ФЛАНЦЕВЫЕ, МАКСИМАЛЬНАЯ ТЕМПЕРАТУРА РАБОЧЕЙ СРЕДЫ +200°С, УСЛОВНОЕ ДАВЛЕНИЕ 2,5 (25) МПА (КГС/СМ2), ДИАМЕТР УСЛОВНОГО ПРОХОДА 32 ММ | 1354 | 1010 | шт. | шт. | 1 | 4 | 531.48 | 0 | 0 | 0 | 0 | 0 | 0 | 0 | 0 | 4 |  | 0 | 1 | -1 | 0 | 0 |  | 0 | 0 | 0 | 0 | 0 | 0 | 0 | 0 | 0 | 0 | 0 | 0 | 0 | 0 | 0 | 0 | 0 | 0 | 0 | 0 | 0 | 0 | 0
118 | 22950688 | 22951065 | 7157835 | 7157832 | 1 | 7157832 | 1 | 9999990008 |  | ТРУДОЗАТРАТЫ РАБОЧИХ (ЭСН) | 1191 | 1013 | чел.-ч. | чел.-ч. | 1 | 26.27 | 0 | 0 | 0 | 0 | 0 | 1 | 0 | 0 | 0 | 26.27 |  | 1 | 2 | 22951072 | 1 | 0 | 88 | 0 | 0 | 0 | 0 | 0 | 0 | 0 | 0 | 0 | 0 | 0 | 0 | 0 | 0 | 0 | 0 | 0 | 0 | 0 | 0 | 0 | 0 | 0
118 | 22950688 | 22951065 | 7231150 | 1 | 1 | 7157832 | 2 | 2.1-11-11 | ТСН-2001.2. База. п.1-11-11 (111006) | НАСОСЫ ЦЕНТРОБЕЖНЫЕ САМОВСАСЫВАЮЩИЕ, ПРОИЗВОДИТЕЛЬНОСТЬ ДО 25 М3/Ч, НАПОР 150 М | 1368 | 1011 | маш.-ч | маш.-ч | 1 | 1.38 | 0 | 13.88 | 4.11 | 0 | 0 | 1 | 0 | 0 | 0 | 1.38 |  | 0 | 2 | 22951073 | 1 | 0 | 89 | 0 | 0 | 0 | 0 | 0 | 0 | 0 | 0 | 0 | 0 | 0 | 0 | 0 | 0 | 0 | 0 | 0 | 0 | 0 | 0 | 0 | 0 | 0
118 | 22950688 | 22951065 | 7230811 | 1 | 1 | 7157832 | 2 | 2.1-3-35 | ТСН-2001.2. База. п.1-3-35 (032006) | КРАНЫ НА АВТОМОБИЛЬНОМ ХОДУ, ГРУЗОПОДЪЕМНОСТЬ ДО 10 Т | 1368 | 1011 | маш.-ч | маш.-ч | 1 | 1.85 | 0 | 102.11 | 30.03 | 0 | 0 | 1 | 0 | 0 | 0 | 1.85 |  | 0 | 2 | 22951074 | 1 | 0 | 90 | 0 | 0 | 0 | 0 | 0 | 0 | 0 | 0 | 0 | 0 | 0 | 0 | 0 | 0 | 0 | 0 | 0 | 0 | 0 | 0 | 0 | 0 | 0
118 | 22950688 | 22951065 | 7231827 | 1 | 1 | 7157832 | 3 | 1.1-1-118 | ТСН-2001.1. База. Р.1, о.1, поз.118 | ВОДА | 1339 | 1007 | м3 | м3 | 1 | 3.2 | 7.07 | 0 | 0 | 0 | 0 | 1 | 0 | 0 | 0 | 3.2 |  | 0 | 2 | 22951075 | 1 | 0 | 91 | 0 | 0 | 0 | 0 | 0 | 0 | 0 | 0 | 0 | 0 | 0 | 0 | 0 | 0 | 0 | 0 | 0 | 0 | 0 | 0 | 0 | 0 | 0
118 | 22950688 | 22951065 | 7240801 | 1 | 1 | 7157832 | 3 | 1.12-1-49 | ТСН-2001.1. База. Р.12, о.1, поз.49 | УЗЛЫ ТРУБОПРОВОДОВ ОТОПЛЕНИЯ, ВОДОСНАБЖЕНИЯ ИЗ СТАЛЬНЫХ ЭЛЕКТРОСВАРНЫХ ТРУБ С ГИЛЬЗАМИ, НАРУЖНЫЙ ДИАМЕТР (ТОЛЩИНА СТЕНКИ) 108Х4,0ММ | 1301 | 1003 | м | м | 1 | 66.6667 | 108.8 | 0 | 0 | 0 | 0 | 0 | 0 | 0 | 0 | 66.6667 |  | 0 | 1 | -1 | 0 | 0 |  | 0 | 0 | 0 | 0 | 0 | 0 | 0 | 0 | 0 | 0 | 0 | 0 | 0 | 0 | 0 | 0 | 0 | 0 | 0 | 0 | 0 | 0 | 0
118 | 22950688 | 22951065 | 7240813 | 1 | 1 | 7157832 | 3 | 1.12-1-61 | ТСН-2001.1. База. Р.12, о.1, поз.61 | УЗЛЫ ТРУБОПРОВОДОВ ИЗ СТАЛЬНЫХ ВОДОГАЗОПРОВОДНЫХ ОЦИНКОВАННЫХ ТРУБ С ГИЛЬЗАМИ ДЛЯ ВОДОСНАБЖЕНИЯ, ДИАМЕТР УСЛОВНОГО ПРОХОДА 100ММ | 1301 | 1003 | м | м | 1 | 33.3333 | 137.55 | 0 | 0 | 0 | 0 | 0 | 0 | 0 | 0 | 33.3333 |  | 0 | 1 | -1 | 0 | 0 |  | 0 | 0 | 0 | 0 | 0 | 0 | 0 | 0 | 0 | 0 | 0 | 0 | 0 | 0 | 0 | 0 | 0 | 0 | 0 | 0 | 0 | 0 | 0
118 | 22950688 | 22951065 | 7240846 | 1 | 1 | 7157832 | 3 | 1.12-2-4 | ТСН-2001.1. База. Р.12, о.2, поз.4 | ПЕНОПОЛИУРЕТАНОВАЯ ИЗОЛЯЦИЯ ТРУБ, НАРУЖНЫЙ ДИАМЕТР 108ММ | 1301 | 1003 | м | м | 1 | 97 | 411.01 | 0 | 0 | 0 | 0 | 0 | 0 | 0 | 0 | 97 |  | 0 | 1 | -1 | 0 | 0 |  | 0 | 0 | 0 | 0 | 0 | 0 | 0 | 0 | 0 | 0 | 0 | 0 | 0 | 0 | 0 | 0 | 0 | 0 | 0 | 0 | 0 | 0 | 0
118 | 22950688 | 22951065 | 7243279 | 1 | 1 | 7157832 | 3 | 1.12-9-2 | ТСН-2001.1. База. Р.12, о.9, поз.2 | ФЛАНЦЫ СТАЛЬНЫЕ ПЛОСКИЕ ПРИВАРНЫЕ С СОЕДИНИТЕЛЬНЫМ ВЫСТУПОМ, ИЗ СТАЛИ ВСТ3СП, ГОСТ 12820-80, УСЛОВНОЕ ДАВЛЕНИЕ 1 (10) МПА (КГС/СМ2), ДИАМЕТР УСЛОВНОГО ПРОХОДА 32ММ | 1354 | 1010 | шт. | шт. | 1 | 4 | 41.68 | 0 | 0 | 0 | 0 | 0 | 0 | 0 | 0 | 4 |  | 0 | 1 | -1 | 0 | 0 |  | 0 | 0 | 0 | 0 | 0 | 0 | 0 | 0 | 0 | 0 | 0 | 0 | 0 | 0 | 0 | 0 | 0 | 0 | 0 | 0 | 0 | 0 | 0
118 | 22950688 | 22951065 | 7244402 | 1 | 1 | 7157832 | 3 | 1.13-4-156 | ТСН-2001.1. База. Р.13, о.4, поз.156 | КРАНЫ 'БАЛЛОМАКС' СТАЛЬНЫЕ ШАРОВЫЕ, С ШАРОМ ИЗ НЕРЖАВЕЮЩЕЙ СТАЛИ, ЗАПОРНЫЕ, ФЛАНЦЕВЫЕ, МАКСИМАЛЬНАЯ ТЕМПЕРАТУРА РАБОЧЕЙ СРЕДЫ +200°С, УСЛОВНОЕ ДАВЛЕНИЕ 2,5 (25) МПА (КГС/СМ2), ДИАМЕТР УСЛОВНОГО ПРОХОДА 32 ММ | 1354 | 1010 | шт. | шт. | 1 | 4 | 531.48 | 0 | 0 | 0 | 0 | 0 | 0 | 0 | 0 | 4 |  | 0 | 1 | -1 | 0 | 0 |  | 0 | 0 | 0 | 0 | 0 | 0 | 0 | 0 | 0 | 0 | 0 | 0 | 0 | 0 | 0 | 0 | 0 | 0 | 0 | 0 | 0 | 0 | 0
124 | 22950688 | 22951080 | 7157835 | 7157832 | 1 | 7157832 | 1 | 9999990008 |  | ТРУДОЗАТРАТЫ РАБОЧИХ (ЭСН) | 1191 | 1013 | чел.-ч. | чел.-ч. | 1 | 26.27 | 0 | 0 | 0 | 0 | 0 | 1 | 0 | 0 | 0 | 26.27 |  | 1 | 2 | 22951087 | 1 | 0 | 94 | 0 | 0 | 0 | 0 | 0 | 0 | 0 | 0 | 0 | 0 | 0 | 0 | 0 | 0 | 0 | 0 | 0 | 0 | 0 | 0 | 0 | 0 | 0
124 | 22950688 | 22951080 | 7231150 | 1 | 1 | 7157832 | 2 | 2.1-11-11 | ТСН-2001.2. База. п.1-11-11 (111006) | НАСОСЫ ЦЕНТРОБЕЖНЫЕ САМОВСАСЫВАЮЩИЕ, ПРОИЗВОДИТЕЛЬНОСТЬ ДО 25 М3/Ч, НАПОР 150 М | 1368 | 1011 | маш.-ч | маш.-ч | 1 | 1.38 | 0 | 13.88 | 4.11 | 0 | 0 | 1 | 0 | 0 | 0 | 1.38 |  | 0 | 2 | 22951088 | 1 | 0 | 95 | 0 | 0 | 0 | 0 | 0 | 0 | 0 | 0 | 0 | 0 | 0 | 0 | 0 | 0 | 0 | 0 | 0 | 0 | 0 | 0 | 0 | 0 | 0
124 | 22950688 | 22951080 | 7230811 | 1 | 1 | 7157832 | 2 | 2.1-3-35 | ТСН-2001.2. База. п.1-3-35 (032006) | КРАНЫ НА АВТОМОБИЛЬНОМ ХОДУ, ГРУЗОПОДЪЕМНОСТЬ ДО 10 Т | 1368 | 1011 | маш.-ч | маш.-ч | 1 | 1.85 | 0 | 102.11 | 30.03 | 0 | 0 | 1 | 0 | 0 | 0 | 1.85 |  | 0 | 2 | 22951089 | 1 | 0 | 96 | 0 | 0 | 0 | 0 | 0 | 0 | 0 | 0 | 0 | 0 | 0 | 0 | 0 | 0 | 0 | 0 | 0 | 0 | 0 | 0 | 0 | 0 | 0
124 | 22950688 | 22951080 | 7231827 | 1 | 1 | 7157832 | 3 | 1.1-1-118 | ТСН-2001.1. База. Р.1, о.1, поз.118 | ВОДА | 1339 | 1007 | м3 | м3 | 1 | 2 | 7.07 | 0 | 0 | 0 | 0 | 1 | 0 | 0 | 0 | 2 |  | 0 | 2 | 22951090 | 1 | 0 | 97 | 0 | 0 | 0 | 0 | 0 | 0 | 0 | 0 | 0 | 0 | 0 | 0 | 0 | 0 | 0 | 0 | 0 | 0 | 0 | 0 | 0 | 0 | 0
124 | 22950688 | 22951080 | 7240799 | 1 | 1 | 7157832 | 3 | 1.12-1-47 | ТСН-2001.1. База. Р.12, о.1, поз.47 | УЗЛЫ ТРУБОПРОВОДОВ ОТОПЛЕНИЯ, ВОДОСНАБЖЕНИЯ ИЗ СТАЛЬНЫХ ЭЛЕКТРОСВАРНЫХ ТРУБ С ГИЛЬЗАМИ, НАРУЖНЫЙ ДИАМЕТР (ТОЛЩИНА СТЕНКИ) 76Х3,5ММ | 1301 | 1003 | м | м | 1 | 100 | 79.1 | 0 | 0 | 0 | 0 | 0 | 0 | 0 | 0 | 100 |  | 0 | 1 | -1 | 0 | 0 |  | 0 | 0 | 0 | 0 | 0 | 0 | 0 | 0 | 0 | 0 | 0 | 0 | 0 | 0 | 0 | 0 | 0 | 0 | 0 | 0 | 0 | 0 | 0
124 | 22950688 | 22951080 | 7240845 | 1 | 1 | 7157832 | 3 | 1.12-2-3 | ТСН-2001.1. База. Р.12, о.2, поз.3 | ПЕНОПОЛИУРЕТАНОВАЯ ИЗОЛЯЦИЯ ТРУБ, НАРУЖНЫЙ ДИАМЕТР 89ММ | 1301 | 1003 | м | м | 1 | 97 | 367.51 | 0 | 0 | 0 | 0 | 0 | 0 | 0 | 0 | 97 |  | 0 | 1 | -1 | 0 | 0 |  | 0 | 0 | 0 | 0 | 0 | 0 | 0 | 0 | 0 | 0 | 0 | 0 | 0 | 0 | 0 | 0 | 0 | 0 | 0 | 0 | 0 | 0 | 0
124 | 22950688 | 22951080 | 7243279 | 1 | 1 | 7157832 | 3 | 1.12-9-2 | ТСН-2001.1. База. Р.12, о.9, поз.2 | ФЛАНЦЫ СТАЛЬНЫЕ ПЛОСКИЕ ПРИВАРНЫЕ С СОЕДИНИТЕЛЬНЫМ ВЫСТУПОМ, ИЗ СТАЛИ ВСТ3СП, ГОСТ 12820-80, УСЛОВНОЕ ДАВЛЕНИЕ 1 (10) МПА (КГС/СМ2), ДИАМЕТР УСЛОВНОГО ПРОХОДА 32ММ | 1354 | 1010 | шт. | шт. | 1 | 4 | 41.68 | 0 | 0 | 0 | 0 | 0 | 0 | 0 | 0 | 4 |  | 0 | 1 | -1 | 0 | 0 |  | 0 | 0 | 0 | 0 | 0 | 0 | 0 | 0 | 0 | 0 | 0 | 0 | 0 | 0 | 0 | 0 | 0 | 0 | 0 | 0 | 0 | 0 | 0
124 | 22950688 | 22951080 | 7244402 | 1 | 1 | 7157832 | 3 | 1.13-4-156 | ТСН-2001.1. База. Р.13, о.4, поз.156 | КРАНЫ 'БАЛЛОМАКС' СТАЛЬНЫЕ ШАРОВЫЕ, С ШАРОМ ИЗ НЕРЖАВЕЮЩЕЙ СТАЛИ, ЗАПОРНЫЕ, ФЛАНЦЕВЫЕ, МАКСИМАЛЬНАЯ ТЕМПЕРАТУРА РАБОЧЕЙ СРЕДЫ +200°С, УСЛОВНОЕ ДАВЛЕНИЕ 2,5 (25) МПА (КГС/СМ2), ДИАМЕТР УСЛОВНОГО ПРОХОДА 32 ММ | 1354 | 1010 | шт. | шт. | 1 | 4 | 531.48 | 0 | 0 | 0 | 0 | 0 | 0 | 0 | 0 | 4 |  | 0 | 1 | -1 | 0 | 0 |  | 0 | 0 | 0 | 0 | 0 | 0 | 0 | 0 | 0 | 0 | 0 | 0 | 0 | 0 | 0 | 0 | 0 | 0 | 0 | 0 | 0 | 0 | 0
129 | 22950688 | 22951095 | 7157835 | 7157832 | 1 | 7157832 | 1 | 9999990008 |  | ТРУДОЗАТРАТЫ РАБОЧИХ (ЭСН) | 1191 | 1013 | чел.-ч. | чел.-ч. | 1 | 6.05 | 0 | 0 | 0 | 0 | 0 | 1 | 0 | 0 | 0 | 6.05 |  | 1 | 2 | 22951102 | 1 | 0 | 100 | 0 | 0 | 0 | 0 | 0 | 0 | 0 | 0 | 0 | 0 | 0 | 0 | 0 | 0 | 0 | 0 | 0 | 0 | 0 | 0 | 0 | 0 | 0
129 | 22950688 | 22951095 | 7159942 | 7157832 | 1 | 7157832 | 2 | 2.0-0-0 |  | СТОИМОСТЬ ПРОЧИХ МАШИН (ЭСН) | 1344 | 1008 | руб. | руб. | 1 | 14.77 | 0 | 1 | 0 | 0 | 0 | 1 | 0 | 0 | 0 | 14.77 |  | 0 | 2 | 22951103 | 1 | 0 | 101 | 0 | 0 | 0 | 0 | 0 | 0 | 0 | 0 | 0 | 0 | 0 | 0 | 0 | 0 | 0 | 0 | 0 | 0 | 0 | 0 | 0 | 0 | 0
129 | 22950688 | 22951095 | 7182707 | 7157832 | 1 | 7157832 | 3 | 0.0-0-0 |  | СТОИМОСТЬ ПРОЧИХ МАТЕРИАЛОВ (ЭСН) | 1344 | 1008 | руб. | руб. | 1 | 4.48 | 1 | 0 | 0 | 0 | 0 | 1 | 0 | 0 | 0 | 4.48 |  | 0 | 2 | 22951107 | 1 | 0 | 102 | 0 | 0 | 0 | 0 | 0 | 0 | 0 | 0 | 0 | 0 | 0 | 0 | 0 | 0 | 0 | 0 | 0 | 0 | 0 | 0 | 0 | 0 | 0
129 | 22950688 | 22951095 | 7231768 | 1 | 1 | 7157832 | 3 | 1.1-1-57 | ТСН-2001.1. База. Р.1, о.1, поз.57 | БОЛТЫ СТРОИТЕЛЬНЫЕ ЧЕРНЫЕ С ГАЙКАМИ И ШАЙБАМИ (10Х100ММ) | 1348 | 1009 | т | т | 1000 | 0.00504 | 17876.91 | 0 | 0 | 0 | 0 | 1 | 0 | 0 | 0 | 0.00504 |  | 0 | 2 | 22951104 | 1 | 0 | 103 | 0 | 0 | 0 | 0 | 0 | 0 | 0 | 0 | 0 | 0 | 0 | 0 | 0 | 0 | 0 | 0 | 0 | 0 | 0 | 0 | 0 | 0 | 0
129 | 22950688 | 22951095 | 7243286 | 1 | 1 | 7157832 | 3 | 1.12-9-9 | ТСН-2001.1. База. Р.12, о.9, поз.9 | ФЛАНЦЫ СТАЛЬНЫЕ ПЛОСКИЕ ПРИВАРНЫЕ С СОЕДИНИТЕЛЬНЫМ ВЫСТУПОМ, ИЗ СТАЛИ ВСТ3СП, ГОСТ 12820-80, УСЛОВНОЕ ДАВЛЕНИЕ 1 (10) МПА (КГС/СМ2), ДИАМЕТР УСЛОВНОГО ПРОХОДА 150ММ | 1354 | 1010 | шт. | шт. | 1 | 2 | 229.84 | 0 | 0 | 0 | 0 | 0 | 0 | 0 | 0 | 2 |  | 0 | 1 | -1 | 0 | 0 |  | 0 | 0 | 0 | 0 | 0 | 0 | 0 | 0 | 0 | 0 | 0 | 0 | 0 | 0 | 0 | 0 | 0 | 0 | 0 | 0 | 0 | 0 | 0
129 | 22950688 | 22951095 | 7244353 | 1 | 1 | 7157832 | 3 | 1.13-4-107 | ТСН-2001.1. База. Р.13, о.4, поз.107 | КРАНЫ ФИРМЫ 'NAVAL' СТАЛЬНЫЕ, ШАРОВЫЕ, С ШАРОМ ИЗ НЕРЖАВЕЮЩЕЙ СТАЛИ, ЗАПОРНЫЕ, ПОД СВАРКУ, ТЕМПЕРАТУРА РАБОЧЕЙ СРЕДЫ ОТ -40С° ДО +200С°, УСЛОВНОЕ ДАВЛЕНИЕ 2,5(25) МПА (КГС/СМ2), ДИАМЕТР УСЛОВНОГО ПРОХОДА 150 ММ | 1354 | 1010 | шт. | шт. | 1 | 1 | 3554.27 | 0 | 0 | 0 | 0 | 0 | 0 | 0 | 0 | 1 |  | 0 | 1 | -1 | 0 | 0 |  | 0 | 0 | 0 | 0 | 0 | 0 | 0 | 0 | 0 | 0 | 0 | 0 | 0 | 0 | 0 | 0 | 0 | 0 | 0 | 0 | 0 | 0 | 0
132 | 22950688 | 22951110 | 7157835 | 7157832 | 1 | 7157832 | 1 | 9999990008 |  | ТРУДОЗАТРАТЫ РАБОЧИХ (ЭСН) | 1191 | 1013 | чел.-ч. | чел.-ч. | 1 | 2.6 | 0 | 0 | 0 | 0 | 0 | 1 | 0 | 0 | 0 | 2.6 |  | 1 | 2 | 22951119 | 1 | 0 | 106 | 0 | 0 | 0 | 0 | 0 | 0 | 0 | 0 | 0 | 0 | 0 | 0 | 0 | 0 | 0 | 0 | 0 | 0 | 0 | 0 | 0 | 0 | 0
132 | 22950688 | 22951110 | 7159942 | 7157832 | 1 | 7157832 | 2 | 2.0-0-0 |  | СТОИМОСТЬ ПРОЧИХ МАШИН (ЭСН) | 1344 | 1008 | руб. | руб. | 1 | 8.85 | 0 | 1 | 0 | 0 | 0 | 1 | 0 | 0 | 0 | 8.85 |  | 0 | 2 | 22951120 | 1 | 0 | 107 | 0 | 0 | 0 | 0 | 0 | 0 | 0 | 0 | 0 | 0 | 0 | 0 | 0 | 0 | 0 | 0 | 0 | 0 | 0 | 0 | 0 | 0 | 0
132 | 22950688 | 22951110 | 7182707 | 7157832 | 1 | 7157832 | 3 | 0.0-0-0 |  | СТОИМОСТЬ ПРОЧИХ МАТЕРИАЛОВ (ЭСН) | 1344 | 1008 | руб. | руб. | 1 | 2.45 | 1 | 0 | 0 | 0 | 0 | 1 | 0 | 0 | 0 | 2.45 |  | 0 | 2 | 22951124 | 1 | 0 | 108 | 0 | 0 | 0 | 0 | 0 | 0 | 0 | 0 | 0 | 0 | 0 | 0 | 0 | 0 | 0 | 0 | 0 | 0 | 0 | 0 | 0 | 0 | 0
132 | 22950688 | 22951110 | 7231768 | 1 | 1 | 7157832 | 3 | 1.1-1-57 | ТСН-2001.1. База. Р.1, о.1, поз.57 | БОЛТЫ СТРОИТЕЛЬНЫЕ ЧЕРНЫЕ С ГАЙКАМИ И ШАЙБАМИ (10Х100ММ) | 1348 | 1009 | т | т | 1000 | 0.00207 | 17876.91 | 0 | 0 | 0 | 0 | 1 | 0 | 0 | 0 | 0.00207 |  | 0 | 2 | 22951121 | 1 | 0 | 109 | 0 | 0 | 0 | 0 | 0 | 0 | 0 | 0 | 0 | 0 | 0 | 0 | 0 | 0 | 0 | 0 | 0 | 0 | 0 | 0 | 0 | 0 | 0
132 | 22950688 | 22951110 | 7243283 | 1 | 1 | 7157832 | 3 | 1.12-9-6 | ТСН-2001.1. База. Р.12, о.9, поз.6 | ФЛАНЦЫ СТАЛЬНЫЕ ПЛОСКИЕ ПРИВАРНЫЕ С СОЕДИНИТЕЛЬНЫМ ВЫСТУПОМ, ИЗ СТАЛИ ВСТ3СП, ГОСТ 12820-80, УСЛОВНОЕ ДАВЛЕНИЕ 1 (10) МПА (КГС/СМ2), ДИАМЕТР УСЛОВНОГО ПРОХОДА 80ММ | 1354 | 1010 | шт. | шт. | 1 | 0.5 | 73.55 | 0 | 0 | 0 | 0 | 0 | 0 | 0 | 0 | 0.5 |  | 0 | 1 | -1 | 0 | 0 |  | 0 | 0 | 0 | 0 | 0 | 0 | 0 | 0 | 0 | 0 | 0 | 0 | 0 | 0 | 0 | 0 | 0 | 0 | 0 | 0 | 0 | 0 | 0
132 | 22950688 | 22951110 | 7243284 | 1 | 1 | 7157832 | 3 | 1.12-9-7 | ТСН-2001.1. База. Р.12, о.9, поз.7 | ФЛАНЦЫ СТАЛЬНЫЕ ПЛОСКИЕ ПРИВАРНЫЕ С СОЕДИНИТЕЛЬНЫМ ВЫСТУПОМ, ИЗ СТАЛИ ВСТ3СП, ГОСТ 12820-80, УСЛОВНОЕ ДАВЛЕНИЕ 1 (10) МПА (КГС/СМ2), ДИАМЕТР УСЛОВНОГО ПРОХОДА 100ММ | 1354 | 1010 | шт. | шт. | 1 | 1.5 | 87.81 | 0 | 0 | 0 | 0 | 0 | 0 | 0 | 0 | 1.5 |  | 0 | 1 | -1 | 0 | 0 |  | 0 | 0 | 0 | 0 | 0 | 0 | 0 | 0 | 0 | 0 | 0 | 0 | 0 | 0 | 0 | 0 | 0 | 0 | 0 | 0 | 0 | 0 | 0
132 | 22950688 | 22951110 | 7244406 | 1 | 1 | 7157832 | 3 | 1.13-4-160 | ТСН-2001.1. База. Р.13, о.4, поз.160 | КРАНЫ 'БАЛЛОМАКС' СТАЛЬНЫЕ ШАРОВЫЕ, С ШАРОМ ИЗ НЕРЖАВЕЮЩЕЙ СТАЛИ, ЗАПОРНЫЕ, ФЛАНЦЕВЫЕ, МАКСИМАЛЬНАЯ ТЕМПЕРАТУРА РАБОЧЕЙ СРЕДЫ +200°С, УСЛОВНОЕ ДАВЛЕНИЕ 2,5 (25) МПА (КГС/СМ2), ДИАМЕТР УСЛОВНОГО ПРОХОДА 80 ММ | 1354 | 1010 | шт. | шт. | 1 | 0.25 | 1306.38 | 0 | 0 | 0 | 0 | 0 | 0 | 0 | 0 | 0.25 |  | 0 | 1 | -1 | 0 | 0 |  | 0 | 0 | 0 | 0 | 0 | 0 | 0 | 0 | 0 | 0 | 0 | 0 | 0 | 0 | 0 | 0 | 0 | 0 | 0 | 0 | 0 | 0 | 0
132 | 22950688 | 22951110 | 7244407 | 1 | 1 | 7157832 | 3 | 1.13-4-161 | ТСН-2001.1. База. Р.13, о.4, поз.161 | КРАНЫ 'БАЛЛОМАКС' СТАЛЬНЫЕ ШАРОВЫЕ, С ШАРОМ ИЗ НЕРЖАВЕЮЩЕЙ СТАЛИ, ЗАПОРНЫЕ, ФЛАНЦЕВЫЕ, МАКСИМАЛЬНАЯ ТЕМПЕРАТУРА РАБОЧЕЙ СРЕДЫ +200°С, УСЛОВНОЕ ДАВЛЕНИЕ 2,5 (25) МПА (КГС/СМ2), ДИАМЕТР УСЛОВНОГО ПРОХОДА 100 ММ | 1354 | 1010 | шт. | шт. | 1 | 0.75 | 2001.09 | 0 | 0 | 0 | 0 | 0 | 0 | 0 | 0 | 0.75 |  | 0 | 1 | -1 | 0 | 0 |  | 0 | 0 | 0 | 0 | 0 | 0 | 0 | 0 | 0 | 0 | 0 | 0 | 0 | 0 | 0 | 0 | 0 | 0 | 0 | 0 | 0 | 0 | 0
137 | 22950688 | 22951129 | 7157835 | 7157832 | 1 | 7157832 | 1 | 9999990008 |  | ТРУДОЗАТРАТЫ РАБОЧИХ (ЭСН) | 1191 | 1013 | чел.-ч. | чел.-ч. | 1 | 0.22 | 0 | 0 | 0 | 0 | 0 | 1 | 0 | 0 | 0 | 0.22 |  | 1 | 2 | 22951136 | 1 | 0 | 112 | 0 | 0 | 0 | 0 | 0 | 0 | 0 | 0 | 0 | 0 | 0 | 0 | 0 | 0 | 0 | 0 | 0 | 0 | 0 | 0 | 0 | 0 | 0
137 | 22950688 | 22951129 | 7234085 | 1 | 1 | 7157832 | 3 | 1.1-1-2481 | ТСН-2001.1. База. Р.1, о.1, поз.2481 | ВОЛОКНО ЛЬНЯНОЕ №11 ДЛЯ УПЛОТНЕНИЯ РЕЗЬБОВЫХ СОЕДИНЕНИЙ ПРИ МОНТАЖЕ СИСТЕМ ВОДОСНАБЖЕНИЯ И ОТОПЛЕНИЯ | 1346 | 1009 | кг | кг | 1 | 0.01 | 38 | 0 | 0 | 0 | 0 | 1 | 0 | 0 | 0 | 0.01 |  | 0 | 2 | 22951137 | 1 | 0 | 113 | 0 | 0 | 0 | 0 | 0 | 0 | 0 | 0 | 0 | 0 | 0 | 0 | 0 | 0 | 0 | 0 | 0 | 0 | 0 | 0 | 0 | 0 | 0
137 | 22950688 | 22951129 | 7232181 | 1 | 1 | 7157832 | 3 | 1.1-1-467 | ТСН-2001.1. База. Р.1, о.1, поз.467 | КРАСКИ МАСЛЯНЫЕ ЖИДКОТЕРТЫЕ ЦВЕТНЫЕ (ГОТОВЫЕ К УПОТРЕБЛЕНИЮ) ДЛЯ НАРУЖНЫХ И ВНУТРЕННИХ РАБОТ, МАРКА МА-15, СУРИК ЖЕЛЕЗНЫЙ ДЛЯ ОКРАСКИ ПО МЕТАЛЛУ | 1348 | 1009 | т | т | 1000 | 3e-05 | 16222.39 | 0 | 0 | 0 | 0 | 1 | 0 | 0 | 0 | 3e-05 |  | 0 | 2 | 22951138 | 1 | 0 | 114 | 0 | 0 | 0 | 0 | 0 | 0 | 0 | 0 | 0 | 0 | 0 | 0 | 0 | 0 | 0 | 0 | 0 | 0 | 0 | 0 | 0 | 0 | 0
137 | 22950688 | 22951129 | 7232429 | 1 | 1 | 7157832 | 3 | 1.1-1-732 | ТСН-2001.1. База. Р.1, о.1, поз.732 | ОЛИФА ДЛЯ ОКРАСКИ КОМБИНИРОВАННАЯ 'ОКСОЛЬ' | 1346 | 1009 | кг | кг | 1 | 0.003 | 20.19 | 0 | 0 | 0 | 0 | 1 | 0 | 0 | 0 | 0.003 |  | 0 | 2 | 22951139 | 1 | 0 | 115 | 0 | 0 | 0 | 0 | 0 | 0 | 0 | 0 | 0 | 0 | 0 | 0 | 0 | 0 | 0 | 0 | 0 | 0 | 0 | 0 | 0 | 0 | 0
137 | 22950688 | 22951129 | 7244317 | 1 | 1 | 7157832 | 3 | 1.13-4-71 | ТСН-2001.1. База. Р.13, о.4, поз.71 | КРАН ШАРОВОЙ ЛАТУННЫЙ ПОЛНОПРОХОДНОЙ, СО СПУСКНЫМ ЭЛЕМЕНТОМ И ЗАГЛУШКОЙ, TECHNO-C (АНАЛОГ V3000В),Т МАКС.=120°С, Р=2,5 МПА, ДИАМЕТР 15 ММ | 1354 | 1010 | шт. | шт. | 1 | 1 | 38.95 | 0 | 0 | 0 | 0 | 0 | 0 | 0 | 0 | 1 |  | 0 | 1 | -1 | 0 | 0 |  | 0 | 0 | 0 | 0 | 0 | 0 | 0 | 0 | 0 | 0 | 0 | 0 | 0 | 0 | 0 | 0 | 0 | 0 | 0 | 0 | 0 | 0 | 0
137 | 22950688 | 22951129 | 7246448 | 1 | 1 | 7157832 | 3 | 1.18-5-5 | ТСН-2001.1. База. Р.18, о.5, поз.5 | МАНОМЕТРЫ ПОКАЗЫВАЮЩИЕ, ДЛЯ ИЗМЕРЕНИЯ ИЗБЫТОЧНОГО ДАВЛЕНИЯ В ПЫЛЕБРЫЗГОЗАЩИЩЕННОМ ИСПОЛНЕНИИ МП-4У, КЛАСС ТОЧНОСТИ 1,5, ДАВЛЕНИЕ, МПА 1,6 | 1354 | 1010 | шт. | шт. | 1 | 1 | 167.54 | 0 | 0 | 0 | 0 | 0 | 0 | 0 | 0 | 1 |  | 0 | 1 | -1 | 0 | 0 |  | 0 | 0 | 0 | 0 | 0 | 0 | 0 | 0 | 0 | 0 | 0 | 0 | 0 | 0 | 0 | 0 | 0 | 0 | 0 | 0 | 0 | 0 | 0
140 | 22950688 | 22951159 | 7157835 | 7157832 | 1 | 7157832 | 1 | 9999990008 |  | ТРУДОЗАТРАТЫ РАБОЧИХ (ЭСН) | 1191 | 1013 | чел.-ч. | чел.-ч. | 1 | 0.31 | 0 | 0 | 0 | 0 | 0 | 1 | 0 | 0 | 0 | 0.31 |  | 1 | 2 | 22951166 | 1 | 0 | 118 | 0 | 0 | 0 | 0 | 0 | 0 | 0 | 0 | 0 | 0 | 0 | 0 | 0 | 0 | 0 | 0 | 0 | 0 | 0 | 0 | 0 | 0 | 0
140 | 22950688 | 22951159 | 7234085 | 1 | 1 | 7157832 | 3 | 1.1-1-2481 | ТСН-2001.1. База. Р.1, о.1, поз.2481 | ВОЛОКНО ЛЬНЯНОЕ №11 ДЛЯ УПЛОТНЕНИЯ РЕЗЬБОВЫХ СОЕДИНЕНИЙ ПРИ МОНТАЖЕ СИСТЕМ ВОДОСНАБЖЕНИЯ И ОТОПЛЕНИЯ | 1346 | 1009 | кг | кг | 1 | 0.01 | 38 | 0 | 0 | 0 | 0 | 1 | 0 | 0 | 0 | 0.01 |  | 0 | 2 | 22951167 | 1 | 0 | 119 | 0 | 0 | 0 | 0 | 0 | 0 | 0 | 0 | 0 | 0 | 0 | 0 | 0 | 0 | 0 | 0 | 0 | 0 | 0 | 0 | 0 | 0 | 0
140 | 22950688 | 22951159 | 7232181 | 1 | 1 | 7157832 | 3 | 1.1-1-467 | ТСН-2001.1. База. Р.1, о.1, поз.467 | КРАСКИ МАСЛЯНЫЕ ЖИДКОТЕРТЫЕ ЦВЕТНЫЕ (ГОТОВЫЕ К УПОТРЕБЛЕНИЮ) ДЛЯ НАРУЖНЫХ И ВНУТРЕННИХ РАБОТ, МАРКА МА-15, СУРИК ЖЕЛЕЗНЫЙ ДЛЯ ОКРАСКИ ПО МЕТАЛЛУ | 1348 | 1009 | т | т | 1000 | 3e-05 | 16222.39 | 0 | 0 | 0 | 0 | 1 | 0 | 0 | 0 | 3e-05 |  | 0 | 2 | 22951168 | 1 | 0 | 120 | 0 | 0 | 0 | 0 | 0 | 0 | 0 | 0 | 0 | 0 | 0 | 0 | 0 | 0 | 0 | 0 | 0 | 0 | 0 | 0 | 0 | 0 | 0
140 | 22950688 | 22951159 | 7232301 | 1 | 1 | 7157832 | 3 | 1.1-1-593 | ТСН-2001.1. База. Р.1, о.1, поз.593 | МАСЛО ИНДУСТРИАЛЬНОЕ ДЛЯ ВЕНТИЛЯЦИОННЫХ ФИЛЬТРОВ | 1296 | 1002 | л | л | 1 | 0.0917 | 6.04 | 0 | 0 | 0 | 0 | 1 | 0 | 0 | 0 | 0.0917 |  | 0 | 2 | 22951169 | 1 | 0 | 121 | 0 | 0 | 0 | 0 | 0 | 0 | 0 | 0 | 0 | 0 | 0 | 0 | 0 | 0 | 0 | 0 | 0 | 0 | 0 | 0 | 0 | 0 | 0
140 | 22950688 | 22951159 | 7232429 | 1 | 1 | 7157832 | 3 | 1.1-1-732 | ТСН-2001.1. База. Р.1, о.1, поз.732 | ОЛИФА ДЛЯ ОКРАСКИ КОМБИНИРОВАННАЯ 'ОКСОЛЬ' | 1346 | 1009 | кг | кг | 1 | 0.003 | 20.19 | 0 | 0 | 0 | 0 | 1 | 0 | 0 | 0 | 0.003 |  | 0 | 2 | 22951170 | 1 | 0 | 122 | 0 | 0 | 0 | 0 | 0 | 0 | 0 | 0 | 0 | 0 | 0 | 0 | 0 | 0 | 0 | 0 | 0 | 0 | 0 | 0 | 0 | 0 | 0
140 | 22950688 | 22951159 | 7246606 | 1 | 1 | 7157832 | 3 | 1.18-7-6 | ТСН-2001.1. База. Р.18, о.7, поз.6 | ТЕРМОМЕТРЫ СТЕКЛЯННЫЕ ТЕХНИЧЕСКИЕ РТУТНЫЕ УГЛОВЫЕ | 1354 | 1010 | шт. | шт. | 1 | 1 | 108.9 | 0 | 0 | 0 | 0 | 0 | 0 | 0 | 0 | 1 |  | 0 | 1 | -1 | 0 | 0 |  | 0 | 0 | 0 | 0 | 0 | 0 | 0 | 0 | 0 | 0 | 0 | 0 | 0 | 0 | 0 | 0 | 0 | 0 | 0 | 0 | 0 | 0 | 0
142 | 22950688 | 22951173 | 7157835 | 7157832 | 1 | 7157832 | 1 | 9999990008 |  | ТРУДОЗАТРАТЫ РАБОЧИХ (ЭСН) | 1191 | 1013 | чел.-ч. | чел.-ч. | 1 | 2.13 | 0 | 0 | 0 | 0 | 0 | 1 | 0 | 0 | 0 | 2.13 |  | 1 | 2 | 22951179 | 1 | 0 | 124 | 0 | 0 | 0 | 0 | 0 | 0 | 0 | 0 | 0 | 0 | 0 | 0 | 0 | 0 | 0 | 0 | 0 | 0 | 0 | 0 | 0 | 0 | 0
142 | 22950688 | 22951173 | 7231421 | 1 | 1 | 7157832 | 2 | 2.1-18-7 | ТСН-2001.2. База. п.1-18-7 (183001) | АВТОМОБИЛИ ГРУЗОВЫЕ БОРТОВЫЕ, ГРУЗОПОДЪЕМНОСТЬ ДО 5 Т | 1368 | 1011 | маш.-ч | маш.-ч | 1 | 0.01 | 0 | 74.44 | 17.59 | 0 | 0 | 1 | 0 | 0 | 0 | 0.01 |  | 0 | 2 | 22951180 | 1 | 0 | 125 | 0 | 0 | 0 | 0 | 0 | 0 | 0 | 0 | 0 | 0 | 0 | 0 | 0 | 0 | 0 | 0 | 0 | 0 | 0 | 0 | 0 | 0 | 0
142 | 22950688 | 22951173 | 7230897 | 1 | 1 | 7157832 | 2 | 2.1-4-12 | ТСН-2001.2. База. п.1-4-12 (040205) | ПОГРУЗЧИКИ НА АВТОМОБИЛЬНОМ ХОДУ, ГРУЗОПОДЪЕМНОСТЬ ДО 5 Т | 1368 | 1011 | маш.-ч | маш.-ч | 1 | 0.01 | 0 | 73 | 16.9 | 0 | 0 | 1 | 0 | 0 | 0 | 0.01 |  | 0 | 2 | 22951181 | 1 | 0 | 126 | 0 | 0 | 0 | 0 | 0 | 0 | 0 | 0 | 0 | 0 | 0 | 0 | 0 | 0 | 0 | 0 | 0 | 0 | 0 | 0 | 0 | 0 | 0
142 | 22950688 | 22951173 | 7233241 | 1 | 1 | 7157832 | 3 | 1.1-1-1577 | ТСН-2001.1. База. Р.1, о.1, поз.1577 | ЭМАЛЬ, МАРКА ПФ-115 (ЦВЕТНАЯ), ПЕНТАФТАЛЕВАЯ | 1346 | 1009 | кг | кг | 1 | 9 | 29.9 | 0 | 0 | 0 | 0 | 1 | 0 | 0 | 0 | 9 |  | 0 | 2 | 22951182 | 1 | 0 | 127 | 0 | 0 | 0 | 0 | 0 | 0 | 0 | 0 | 0 | 0 | 0 | 0 | 0 | 0 | 0 | 0 | 0 | 0 | 0 | 0 | 0 | 0 | 0
142 | 22950688 | 22951173 | 7232675 | 1 | 1 | 7157832 | 3 | 1.1-1-999 | ТСН-2001.1. База. Р.1, о.1, поз.999 | РАСТВОРИТЕЛЬ 'УАЙТ-СПИРИТ' | 1348 | 1009 | т | т | 1000 | 0.00148 | 12534.98 | 0 | 0 | 0 | 0 | 1 | 0 | 0 | 0 | 0.00148 |  | 0 | 2 | 22951183 | 1 | 0 | 128 | 0 | 0 | 0 | 0 | 0 | 0 | 0 | 0 | 0 | 0 | 0 | 0 | 0 | 0 | 0 | 0 | 0 | 0 | 0 | 0 | 0 | 0 | 0
143 | 22950688 | 22951184 | 7157835 | 7157832 | 1 | 7157832 | 1 | 9999990008 |  | ТРУДОЗАТРАТЫ РАБОЧИХ (ЭСН) | 1191 | 1013 | чел.-ч. | чел.-ч. | 1 | 9.25 | 0 | 0 | 0 | 0 | 0 | 1 | 0 | 0 | 0 | 9.25 |  | 1 | 2 | 22951188 | 1 | 0 | 129 | 0 | 0 | 0 | 0 | 0 | 0 | 0 | 0 | 0 | 0 | 0 | 0 | 0 | 0 | 0 | 0 | 0 | 0 | 0 | 0 | 0 | 0 | 0
143 | 22950688 | 22951184 | 7182707 | 7157832 | 1 | 7157832 | 3 | 0.0-0-0 |  | СТОИМОСТЬ ПРОЧИХ МАТЕРИАЛОВ (ЭСН) | 1344 | 1008 | руб. | руб. | 1 | 1.33 | 1 | 0 | 0 | 0 | 0 | 1 | 0 | 0 | 0 | 1.33 |  | 0 | 2 | 22951190 | 1 | 0 | 130 | 0 | 0 | 0 | 0 | 0 | 0 | 0 | 0 | 0 | 0 | 0 | 0 | 0 | 0 | 0 | 0 | 0 | 0 | 0 | 0 | 0 | 0 | 0
143 | 22950688 | 22951184 | 7231827 | 1 | 1 | 7157832 | 3 | 1.1-1-118 | ТСН-2001.1. База. Р.1, о.1, поз.118 | ВОДА | 1339 | 1007 | м3 | м3 | 1 | 16.3 | 7.07 | 0 | 0 | 0 | 0 | 1 | 0 | 0 | 0 | 16.3 |  | 0 | 2 | 22951189 | 1 | 0 | 131 | 0 | 0 | 0 | 0 | 0 | 0 | 0 | 0 | 0 | 0 | 0 | 0 | 0 | 0 | 0 | 0 | 0 | 0 | 0 | 0 | 0 | 0 | 0
144 | 22950688 | 22951191 | 7157835 | 7157832 | 1 | 7157832 | 1 | 9999990008 |  | ТРУДОЗАТРАТЫ РАБОЧИХ (ЭСН) | 1191 | 1013 | чел.-ч. | чел.-ч. | 1 | 95.84 | 0 | 0 | 0 | 0 | 0 | 1 | 0 | 0 | 0 | 95.84 |  | 1 | 2 | 22951197 | 1 | 0 | 132 | 0 | 0 | 0 | 0 | 0 | 0 | 0 | 0 | 0 | 0 | 0 | 0 | 0 | 0 | 0 | 0 | 0 | 0 | 0 | 0 | 0 | 0 | 0
144 | 22950688 | 22951191 | 7231843 | 1 | 1 | 7157832 | 3 | 1.1-1-132 | ТСН-2001.1. База. Р.1, о.1, поз.132 | ГВОЗДИ СТРОИТЕЛЬНЫЕ | 1348 | 1009 | т | т | 1000 | 0.006 | 6521.42 | 0 | 0 | 0 | 0 | 1 | 0 | 0 | 0 | 0.006 |  | 0 | 2 | 22951198 | 1 | 0 | 133 | 0 | 0 | 0 | 0 | 0 | 0 | 0 | 0 | 0 | 0 | 0 | 0 | 0 | 0 | 0 | 0 | 0 | 0 | 0 | 0 | 0 | 0 | 0
144 | 22950688 | 22951191 | 7231936 | 1 | 1 | 7157832 | 3 | 1.1-1-226 | ТСН-2001.1. База. Р.1, о.1, поз.226 | ДОСКИ ХВОЙНЫХ ПОРОД, ОБРЕЗНЫЕ, ДЛИНА 2-6,5 М, СОРТ III, ТОЛЩИНА 25-32 ММ | 1339 | 1007 | м3 | м3 | 1 | 0.181 | 1828.56 | 0 | 0 | 0 | 0 | 1 | 0 | 0 | 0 | 0.181 |  | 0 | 2 | 22951199 | 1 | 0 | 134 | 0 | 0 | 0 | 0 | 0 | 0 | 0 | 0 | 0 | 0 | 0 | 0 | 0 | 0 | 0 | 0 | 0 | 0 | 0 | 0 | 0 | 0 | 0
144 | 22950688 | 22951191 | 7231792 | 1 | 1 | 7157832 | 3 | 1.1-1-79 | ТСН-2001.1. База. Р.1, о.1, поз.79 | БРУСКИ ХВОЙНЫХ ПОРОД ОБРЕЗНЫЕ, ДЛИНА 2-6,5 М, СОРТ III, ТОЛЩИНА 50-60 ММ | 1339 | 1007 | м3 | м3 | 1 | 0.208 | 2472.13 | 0 | 0 | 0 | 0 | 1 | 0 | 0 | 0 | 0.208 |  | 0 | 2 | 22951200 | 1 | 0 | 135 | 0 | 0 | 0 | 0 | 0 | 0 | 0 | 0 | 0 | 0 | 0 | 0 | 0 | 0 | 0 | 0 | 0 | 0 | 0 | 0 | 0 | 0 | 0
144 | 22950688 | 22951191 | 7234873 | 1 | 1 | 7157832 | 3 | 1.3-1-37 | ТСН-2001.1. База. Р.3, о.1, поз.37 | СМЕСИ БЕТОННЫЕ, БСГ, ТЯЖЕЛОГО БЕТОНА НА ГРАНИТНОМ ЩЕБНЕ, КЛАСС ПРОЧНОСТИ: В10 (М150); П3, ФРАКЦИЯ 5-20 | 1339 | 1007 | м3 | м3 | 1 | 1.04 | 548.04 | 0 | 0 | 0 | 0 | 0 | 0 | 0 | 0 | 1.04 |  | 0 | 1 | -1 | 0 | 0 |  | 0 | 0 | 0 | 0 | 0 | 0 | 0 | 0 | 0 | 0 | 0 | 0 | 0 | 0 | 0 | 0 | 0 | 0 | 0 | 0 | 0 | 0 | 0
231 | 22950688 | 22951978 | 7157835 | 7157832 | 1 | 7157832 | 1 | 9999990008 |  | ТРУДОЗАТРАТЫ РАБОЧИХ (ЭСН) | 1191 | 1013 | чел.-ч. | чел.-ч. | 1 | 146.8 | 0 | 0 | 0 | 0 | 0 | 1 | 0 | 0 | 0 | 146.8 |  | 1 | 2 | 22951979 | 1 | 0 | 137 | 0 | 0 | 0 | 0 | 0 | 0 | 0 | 0 | 0 | 0 | 0 | 0 | 0 | 0 | 0 | 0 | 0 | 0 | 0 | 0 | 0 | 0 | 0
231 | 22950688 | 22951978 | 7182702 | 7157832 | 1 | 7157832 | 3 | 0.0-0-0 |  | МАССА МУСОРА | 1348 | 1009 | т | т | 1000 | 3.38 | 0 | 0 | 0 | 0 | 0 | 1 | 0 | 0 | 0 | 3.38 |  | 0 | 2 | 22951981 | 1 | 0 | 138 | 0 | 0 | 0 | 0 | 0 | 0 | 0 | 0 | 0 | 0 | 0 | 0 | 0 | 0 | 0 | 0 | 0 | 0 | 0 | 0 | 0 | 0 | 0
231 | 22950688 | 22951978 | 7234972 | 1 | 1 | 7157832 | 3 | 1.3-2-13 | ТСН-2001.1. Доп.14. Р.3, о.2, поз.13 | РАСТВОРЫ ЦЕМЕНТНО-ИЗВЕСТКОВЫЕ, МАРКА 75 | 1339 | 1007 | м3 | м3 | 1 | 2.2 | 481.69 | 0 | 0 | 0 | 0 | 0 | 0 | 0 | 0 | 2.2 |  | 0 | 1 | -1 | 0 | 0 |  | 0 | 0 | 0 | 0 | 0 | 0 | 0 | 0 | 0 | 0 | 0 | 0 | 0 | 0 | 0 | 0 | 0 | 0 | 0 | 0 | 0 | 0 | 0
233 | 22950688 | 22952019 | 7157835 | 7157832 | 1 | 7157832 | 1 | 9999990008 |  | ТРУДОЗАТРАТЫ РАБОЧИХ (ЭСН) | 1191 | 1013 | чел.-ч. | чел.-ч. | 1 | 5.74 | 0 | 0 | 0 | 0 | 0 | 1 | 0 | 0 | 0 | 5.74 |  | 1 | 2 | 22952020 | 1 | 0 | 140 | 0 | 0 | 0 | 0 | 0 | 0 | 0 | 0 | 0 | 0 | 0 | 0 | 0 | 0 | 0 | 0 | 0 | 0 | 0 | 0 | 0 | 0 | 0
233 | 22950688 | 22952019 | 7231234 | 1 | 1 | 7157832 | 2 | 2.1-14-7 | ТСН-2001.2. База. п.1-14-7 (146003) | УСТАНОВКИ ДЛЯ НАНЕСЕНИЯ ЖИДКОЙ ШПАКЛЕВКИ, ПРОИЗВОДИТЕЛЬНОСТЬ 400-800 М2/Ч | 1368 | 1011 | маш.-ч | маш.-ч | 1 | 1.73 | 0 | 5.28 | 0.64 | 0 | 0 | 1 | 0 | 0 | 0 | 1.73 |  | 0 | 2 | 22952021 | 1 | 0 | 141 | 0 | 0 | 0 | 0 | 0 | 0 | 0 | 0 | 0 | 0 | 0 | 0 | 0 | 0 | 0 | 0 | 0 | 0 | 0 | 0 | 0 | 0 | 0
233 | 22950688 | 22952019 | 7231421 | 1 | 1 | 7157832 | 2 | 2.1-18-7 | ТСН-2001.2. База. п.1-18-7 (183001) | АВТОМОБИЛИ ГРУЗОВЫЕ БОРТОВЫЕ, ГРУЗОПОДЪЕМНОСТЬ ДО 5 Т | 1368 | 1011 | маш.-ч | маш.-ч | 1 | 0.06 | 0 | 74.44 | 17.59 | 0 | 0 | 1 | 0 | 0 | 0 | 0.06 |  | 0 | 2 | 22952022 | 1 | 0 | 142 | 0 | 0 | 0 | 0 | 0 | 0 | 0 | 0 | 0 | 0 | 0 | 0 | 0 | 0 | 0 | 0 | 0 | 0 | 0 | 0 | 0 | 0 | 0
233 | 22950688 | 22952019 | 7231827 | 1 | 1 | 7157832 | 3 | 1.1-1-118 | ТСН-2001.1. База. Р.1, о.1, поз.118 | ВОДА | 1339 | 1007 | м3 | м3 | 1 | 0.23 | 7.07 | 0 | 0 | 0 | 0 | 1 | 0 | 0 | 0 | 0.23 |  | 0 | 2 | 22952023 | 1 | 0 | 143 | 0 | 0 | 0 | 0 | 0 | 0 | 0 | 0 | 0 | 0 | 0 | 0 | 0 | 0 | 0 | 0 | 0 | 0 | 0 | 0 | 0 | 0 | 0
233 | 22950688 | 22952019 | 7162667 | 7157832 | 1 | 7157832 | 3 | 1.1-1-18 |  | АНТИСЕПТИКИ: НАТРИЙ ФТОРИСТЫЙ | 1346 | 1009 | кг | кг | 1 | 12 | 8.7305 | 0 | 0 | 0 | 0 | 0 | 0 | 0 | 0 | 12 |  | 0 | 1 | -1 | 0 | 0 |  | 0 | 0 | 0 | 0 | 0 | 0 | 0 | 0 | 0 | 0 | 0 | 0 | 0 | 0 | 0 | 0 | 0 | 0 | 0 | 0 | 0 | 0 | 0
235 | 22950688 | 22952003 | 7157835 | 7157832 | 1 | 7157832 | 1 | 9999990008 |  | ТРУДОЗАТРАТЫ РАБОЧИХ (ЭСН) | 1191 | 1013 | чел.-ч. | чел.-ч. | 1 | 27.8 | 0 | 0 | 0 | 0 | 0 | 1 | 0 | 0 | 0 | 27.8 |  | 1 | 2 | 22952004 | 1 | 0 | 145 | 0 | 0 | 0 | 0 | 0 | 0 | 0 | 0 | 0 | 0 | 0 | 0 | 0 | 0 | 0 | 0 | 0 | 0 | 0 | 0 | 0 | 0 | 0
235 | 22950688 | 22952003 | 7159942 | 7157832 | 1 | 7157832 | 2 | 2.0-0-0 |  | СТОИМОСТЬ ПРОЧИХ МАШИН (ЭСН) | 1344 | 1008 | руб. | руб. | 1 | 4.47 | 0 | 1 | 0 | 0 | 0 | 1 | 0 | 0 | 0 | 4.47 |  | 0 | 2 | 22952005 | 1 | 0 | 146 | 0 | 0 | 0 | 0 | 0 | 0 | 0 | 0 | 0 | 0 | 0 | 0 | 0 | 0 | 0 | 0 | 0 | 0 | 0 | 0 | 0 | 0 | 0
235 | 22950688 | 22952003 | 7231827 | 1 | 1 | 7157832 | 3 | 1.1-1-118 | ТСН-2001.1. База. Р.1, о.1, поз.118 | ВОДА | 1339 | 1007 | м3 | м3 | 1 | 0.24 | 7.07 | 0 | 0 | 0 | 0 | 1 | 0 | 0 | 0 | 0.24 |  | 0 | 2 | 22952006 | 1 | 0 | 147 | 0 | 0 | 0 | 0 | 0 | 0 | 0 | 0 | 0 | 0 | 0 | 0 | 0 | 0 | 0 | 0 | 0 | 0 | 0 | 0 | 0 | 0 | 0
235 | 22950688 | 22952003 | 7233129 | 1 | 1 | 7157832 | 3 | 1.1-1-1463 | ТСН-2001.1. Доп.19. Р.1, о.1, поз.1463 | ШКУРКА ШЛИФОВАЛЬНАЯ НА БУМАЖНОЙ ОСНОВЕ | 1327 | 1005 | м2 | м2 | 1 | 0.8 | 104 | 0 | 0 | 0 | 0 | 1 | 0 | 0 | 0 | 0.8 |  | 0 | 2 | 22952007 | 1 | 0 | 148 | 0 | 0 | 0 | 0 | 0 | 0 | 0 | 0 | 0 | 0 | 0 | 0 | 0 | 0 | 0 | 0 | 0 | 0 | 0 | 0 | 0 | 0 | 0
235 | 22950688 | 22952003 | 7233149 | 1 | 1 | 7157832 | 3 | 1.1-1-1487 | ТСН-2001.1. База. Р.1, о.1, поз.1487 | ШПАТЛЕВКА МАСЛЯНО-КЛЕЕВАЯ УНИВЕРСАЛЬНАЯ | 1348 | 1009 | т | т | 1000 | 0.0072 | 2278.84 | 0 | 0 | 0 | 0 | 0 | 0 | 0 | 0 | 0.0072 |  | 0 | 1 | -1 | 0 | 0 |  | 0 | 0 | 0 | 0 | 0 | 0 | 0 | 0 | 0 | 0 | 0 | 0 | 0 | 0 | 0 | 0 | 0 | 0 | 0 | 0 | 0 | 0 | 0
235 | 22950688 | 22952003 | 7232109 | 1 | 1 | 7157832 | 3 | 1.1-1-393 | ТСН-2001.1. База. Р.1, о.1, поз.393 | КЛЕЙ МАЛЯРНЫЙ | 1348 | 1009 | т | т | 1000 | 0.00402 | 12237.68 | 0 | 0 | 0 | 0 | 1 | 0 | 0 | 0 | 0.00402 |  | 0 | 2 | 22952008 | 1 | 0 | 149 | 0 | 0 | 0 | 0 | 0 | 0 | 0 | 0 | 0 | 0 | 0 | 0 | 0 | 0 | 0 | 0 | 0 | 0 | 0 | 0 | 0 | 0 | 0
235 | 22950688 | 22952003 | 7232152 | 1 | 1 | 7157832 | 3 | 1.1-1-438 | ТСН-2001.1. База. Р.1, о.1, поз.438 | КРАСКИ ВОДНО-ДИСПЕРСИОННЫЕ ПОЛИВИНИЛАЦЕТАТНЫЕ, БЕЛЫЕ, МАРКА ВД-ВА-17 | 1348 | 1009 | т | т | 1000 | 0.071 | 22652.13 | 0 | 0 | 0 | 0 | 0 | 0 | 0 | 0 | 0.071 |  | 0 | 1 | -1 | 0 | 0 |  | 0 | 0 | 0 | 0 | 0 | 0 | 0 | 0 | 0 | 0 | 0 | 0 | 0 | 0 | 0 | 0 | 0 | 0 | 0 | 0 | 0 | 0 | 0
235 | 22950688 | 22952003 | 7232360 | 1 | 1 | 7157832 | 3 | 1.1-1-652 | ТСН-2001.1. База. Р.1, о.1, поз.652 | МЕЛ МОЛОТЫЙ | 1348 | 1009 | т | т | 1000 | 0.0255 | 545.21 | 0 | 0 | 0 | 0 | 1 | 0 | 0 | 0 | 0.0255 |  | 0 | 2 | 22952009 | 1 | 0 | 150 | 0 | 0 | 0 | 0 | 0 | 0 | 0 | 0 | 0 | 0 | 0 | 0 | 0 | 0 | 0 | 0 | 0 | 0 | 0 | 0 | 0 | 0 | 0
235 | 22950688 | 22952003 | 7232367 | 1 | 1 | 7157832 | 3 | 1.1-1-660 | ТСН-2001.1. База. Р.1, о.1, поз.660 | МЫЛО ТВЕРДОЕ | 1348 | 1009 | т | т | 1000 | 0.00102 | 12705.7 | 0 | 0 | 0 | 0 | 1 | 0 | 0 | 0 | 0.00102 |  | 0 | 2 | 22952010 | 1 | 0 | 151 | 0 | 0 | 0 | 0 | 0 | 0 | 0 | 0 | 0 | 0 | 0 | 0 | 0 | 0 | 0 | 0 | 0 | 0 | 0 | 0 | 0 | 0 | 0
264 | 22950688 | 22951970 | 7157835 | 7157832 | 1 | 7157832 | 1 | 9999990008 |  | ТРУДОЗАТРАТЫ РАБОЧИХ (ЭСН) | 1191 | 1013 | чел.-ч. | чел.-ч. | 1 | 175.2 | 0 | 0 | 0 | 0 | 0 | 1 | 0 | 0 | 0 | 175.2 |  | 1 | 2 | 22951973 | 1 | 0 | 154 | 0 | 0 | 0 | 0 | 0 | 0 | 0 | 0 | 0 | 0 | 0 | 0 | 0 | 0 | 0 | 0 | 0 | 0 | 0 | 0 | 0 | 0 | 0
264 | 22950688 | 22951970 | 7182702 | 7157832 | 1 | 7157832 | 3 | 0.0-0-0 |  | МАССА МУСОРА | 1348 | 1009 | т | т | 1000 | 3.38 | 0 | 0 | 0 | 0 | 0 | 1 | 0 | 0 | 0 | 3.38 |  | 0 | 2 | 22951975 | 1 | 0 | 155 | 0 | 0 | 0 | 0 | 0 | 0 | 0 | 0 | 0 | 0 | 0 | 0 | 0 | 0 | 0 | 0 | 0 | 0 | 0 | 0 | 0 | 0 | 0
264 | 22950688 | 22951970 | 7234972 | 1 | 1 | 7157832 | 3 | 1.3-2-13 | ТСН-2001.1. Доп.14. Р.3, о.2, поз.13 | РАСТВОРЫ ЦЕМЕНТНО-ИЗВЕСТКОВЫЕ, МАРКА 75 | 1339 | 1007 | м3 | м3 | 1 | 2.31 | 481.69 | 0 | 0 | 0 | 0 | 0 | 0 | 0 | 0 | 2.31 |  | 0 | 1 | -1 | 0 | 0 |  | 0 | 0 | 0 | 0 | 0 | 0 | 0 | 0 | 0 | 0 | 0 | 0 | 0 | 0 | 0 | 0 | 0 | 0 | 0 | 0 | 0 | 0 | 0
266 | 22950688 | 22952028 | 7157835 | 7157832 | 1 | 7157832 | 1 | 9999990008 |  | ТРУДОЗАТРАТЫ РАБОЧИХ (ЭСН) | 1191 | 1013 | чел.-ч. | чел.-ч. | 1 | 5.74 | 0 | 0 | 0 | 0 | 0 | 1 | 0 | 0 | 0 | 5.74 |  | 1 | 2 | 22952033 | 1 | 0 | 157 | 0 | 0 | 0 | 0 | 0 | 0 | 0 | 0 | 0 | 0 | 0 | 0 | 0 | 0 | 0 | 0 | 0 | 0 | 0 | 0 | 0 | 0 | 0
266 | 22950688 | 22952028 | 7231234 | 1 | 1 | 7157832 | 2 | 2.1-14-7 | ТСН-2001.2. База. п.1-14-7 (146003) | УСТАНОВКИ ДЛЯ НАНЕСЕНИЯ ЖИДКОЙ ШПАКЛЕВКИ, ПРОИЗВОДИТЕЛЬНОСТЬ 400-800 М2/Ч | 1368 | 1011 | маш.-ч | маш.-ч | 1 | 1.73 | 0 | 5.28 | 0.64 | 0 | 0 | 1 | 0 | 0 | 0 | 1.73 |  | 0 | 2 | 22952034 | 1 | 0 | 158 | 0 | 0 | 0 | 0 | 0 | 0 | 0 | 0 | 0 | 0 | 0 | 0 | 0 | 0 | 0 | 0 | 0 | 0 | 0 | 0 | 0 | 0 | 0
266 | 22950688 | 22952028 | 7231421 | 1 | 1 | 7157832 | 2 | 2.1-18-7 | ТСН-2001.2. База. п.1-18-7 (183001) | АВТОМОБИЛИ ГРУЗОВЫЕ БОРТОВЫЕ, ГРУЗОПОДЪЕМНОСТЬ ДО 5 Т | 1368 | 1011 | маш.-ч | маш.-ч | 1 | 0.06 | 0 | 74.44 | 17.59 | 0 | 0 | 1 | 0 | 0 | 0 | 0.06 |  | 0 | 2 | 22952035 | 1 | 0 | 159 | 0 | 0 | 0 | 0 | 0 | 0 | 0 | 0 | 0 | 0 | 0 | 0 | 0 | 0 | 0 | 0 | 0 | 0 | 0 | 0 | 0 | 0 | 0
266 | 22950688 | 22952028 | 7231827 | 1 | 1 | 7157832 | 3 | 1.1-1-118 | ТСН-2001.1. База. Р.1, о.1, поз.118 | ВОДА | 1339 | 1007 | м3 | м3 | 1 | 0.23 | 7.07 | 0 | 0 | 0 | 0 | 1 | 0 | 0 | 0 | 0.23 |  | 0 | 2 | 22952036 | 1 | 0 | 160 | 0 | 0 | 0 | 0 | 0 | 0 | 0 | 0 | 0 | 0 | 0 | 0 | 0 | 0 | 0 | 0 | 0 | 0 | 0 | 0 | 0 | 0 | 0
266 | 22950688 | 22952028 | 7162667 | 7157832 | 1 | 7157832 | 3 | 1.1-1-18 |  | АНТИСЕПТИКИ: НАТРИЙ ФТОРИСТЫЙ | 1346 | 1009 | кг | кг | 1 | 12 | 8.7305 | 0 | 0 | 0 | 0 | 0 | 0 | 0 | 0 | 12 |  | 0 | 1 | -1 | 0 | 0 |  | 0 | 0 | 0 | 0 | 0 | 0 | 0 | 0 | 0 | 0 | 0 | 0 | 0 | 0 | 0 | 0 | 0 | 0 | 0 | 0 | 0 | 0 | 0
268 | 22950688 | 22951987 | 7157835 | 7157832 | 1 | 7157832 | 1 | 9999990008 |  | ТРУДОЗАТРАТЫ РАБОЧИХ (ЭСН) | 1191 | 1013 | чел.-ч. | чел.-ч. | 1 | 36 | 0 | 0 | 0 | 0 | 0 | 1 | 0 | 0 | 0 | 36 |  | 1 | 2 | 22951988 | 1 | 0 | 162 | 0 | 0 | 0 | 0 | 0 | 0 | 0 | 0 | 0 | 0 | 0 | 0 | 0 | 0 | 0 | 0 | 0 | 0 | 0 | 0 | 0 | 0 | 0
268 | 22950688 | 22951987 | 7159942 | 7157832 | 1 | 7157832 | 2 | 2.0-0-0 |  | СТОИМОСТЬ ПРОЧИХ МАШИН (ЭСН) | 1344 | 1008 | руб. | руб. | 1 | 4.47 | 0 | 1 | 0 | 0 | 0 | 1 | 0 | 0 | 0 | 4.47 |  | 0 | 2 | 22951989 | 1 | 0 | 163 | 0 | 0 | 0 | 0 | 0 | 0 | 0 | 0 | 0 | 0 | 0 | 0 | 0 | 0 | 0 | 0 | 0 | 0 | 0 | 0 | 0 | 0 | 0
268 | 22950688 | 22951987 | 7231827 | 1 | 1 | 7157832 | 3 | 1.1-1-118 | ТСН-2001.1. База. Р.1, о.1, поз.118 | ВОДА | 1339 | 1007 | м3 | м3 | 1 | 0.24 | 7.07 | 0 | 0 | 0 | 0 | 1 | 0 | 0 | 0 | 0.24 |  | 0 | 2 | 22951990 | 1 | 0 | 164 | 0 | 0 | 0 | 0 | 0 | 0 | 0 | 0 | 0 | 0 | 0 | 0 | 0 | 0 | 0 | 0 | 0 | 0 | 0 | 0 | 0 | 0 | 0
268 | 22950688 | 22951987 | 7233129 | 1 | 1 | 7157832 | 3 | 1.1-1-1463 | ТСН-2001.1. Доп.19. Р.1, о.1, поз.1463 | ШКУРКА ШЛИФОВАЛЬНАЯ НА БУМАЖНОЙ ОСНОВЕ | 1327 | 1005 | м2 | м2 | 1 | 1.6 | 104 | 0 | 0 | 0 | 0 | 1 | 0 | 0 | 0 | 1.6 |  | 0 | 2 | 22951991 | 1 | 0 | 165 | 0 | 0 | 0 | 0 | 0 | 0 | 0 | 0 | 0 | 0 | 0 | 0 | 0 | 0 | 0 | 0 | 0 | 0 | 0 | 0 | 0 | 0 | 0
268 | 22950688 | 22951987 | 7233144 | 1 | 1 | 7157832 | 3 | 1.1-1-1480 | ТСН-2001.1. База. Р.1, о.1, поз.1480 | ШПАТЛЕВКА КЛЕЕВАЯ | 1348 | 1009 | т | т | 1000 | 0.0076 | 3015.62 | 0 | 0 | 0 | 0 | 0 | 0 | 0 | 0 | 0.0076 |  | 0 | 1 | -1 | 0 | 0 |  | 0 | 0 | 0 | 0 | 0 | 0 | 0 | 0 | 0 | 0 | 0 | 0 | 0 | 0 | 0 | 0 | 0 | 0 | 0 | 0 | 0 | 0 | 0
268 | 22950688 | 22951987 | 7232109 | 1 | 1 | 7157832 | 3 | 1.1-1-393 | ТСН-2001.1. База. Р.1, о.1, поз.393 | КЛЕЙ МАЛЯРНЫЙ | 1348 | 1009 | т | т | 1000 | 0.00402 | 12237.68 | 0 | 0 | 0 | 0 | 1 | 0 | 0 | 0 | 0.00402 |  | 0 | 2 | 22951992 | 1 | 0 | 166 | 0 | 0 | 0 | 0 | 0 | 0 | 0 | 0 | 0 | 0 | 0 | 0 | 0 | 0 | 0 | 0 | 0 | 0 | 0 | 0 | 0 | 0 | 0
268 | 22950688 | 22951987 | 7232152 | 1 | 1 | 7157832 | 3 | 1.1-1-438 | ТСН-2001.1. База. Р.1, о.1, поз.438 | КРАСКИ ВОДНО-ДИСПЕРСИОННЫЕ ПОЛИВИНИЛАЦЕТАТНЫЕ, БЕЛЫЕ, МАРКА ВД-ВА-17 | 1348 | 1009 | т | т | 1000 | 0.071 | 22652.13 | 0 | 0 | 0 | 0 | 0 | 0 | 0 | 0 | 0.071 |  | 0 | 1 | -1 | 0 | 0 |  | 0 | 0 | 0 | 0 | 0 | 0 | 0 | 0 | 0 | 0 | 0 | 0 | 0 | 0 | 0 | 0 | 0 | 0 | 0 | 0 | 0 | 0 | 0
268 | 22950688 | 22951987 | 7232360 | 1 | 1 | 7157832 | 3 | 1.1-1-652 | ТСН-2001.1. База. Р.1, о.1, поз.652 | МЕЛ МОЛОТЫЙ | 1348 | 1009 | т | т | 1000 | 0.0255 | 545.21 | 0 | 0 | 0 | 0 | 1 | 0 | 0 | 0 | 0.0255 |  | 0 | 2 | 22951993 | 1 | 0 | 167 | 0 | 0 | 0 | 0 | 0 | 0 | 0 | 0 | 0 | 0 | 0 | 0 | 0 | 0 | 0 | 0 | 0 | 0 | 0 | 0 | 0 | 0 | 0
268 | 22950688 | 22951987 | 7232367 | 1 | 1 | 7157832 | 3 | 1.1-1-660 | ТСН-2001.1. База. Р.1, о.1, поз.660 | МЫЛО ТВЕРДОЕ | 1348 | 1009 | т | т | 1000 | 0.00102 | 12705.7 | 0 | 0 | 0 | 0 | 1 | 0 | 0 | 0 | 0.00102 |  | 0 | 2 | 22951994 | 1 | 0 | 168 | 0 | 0 | 0 | 0 | 0 | 0 | 0 | 0 | 0 | 0 | 0 | 0 | 0 | 0 | 0 | 0 | 0 | 0 | 0 | 0 | 0 | 0 | 0
322 | 22950688 | 22952238 | 7157835 | 7157832 | 1 | 7157832 | 1 | 9999990008 |  | ТРУДОЗАТРАТЫ РАБОЧИХ (ЭСН) | 1191 | 1013 | чел.-ч. | чел.-ч. | 1 | 69.87 | 0 | 0 | 0 | 0 | 0 | 1 | 0 | 0 | 0 | 69.87 |  | 1 | 2 | 22952389 | 1 | 0 | 171 | 0 | 0 | 0 | 0 | 0 | 0 | 0 | 0 | 0 | 0 | 0 | 0 | 0 | 0 | 0 | 0 | 0 | 0 | 0 | 0 | 0 | 0 | 0
322 | 22950688 | 22952238 | 7231126 | 1 | 1 | 7157832 | 2 | 2.1-10-4 | ТСН-2001.2. База. п.1-10-4 (101001) | КОМПРЕССОРЫ С ДИЗЕЛЬНЫМ ДВИГАТЕЛЕМ ПРИЦЕПНЫЕ ДО 2,5 М3/МИН | 1368 | 1011 | маш.-ч | маш.-ч | 1 | 1.44 | 0 | 41.62 | 13.33 | 0 | 0 | 1 | 0 | 0 | 0 | 1.44 |  | 0 | 2 | 22952390 | 1 | 0 | 172 | 0 | 0 | 0 | 0 | 0 | 0 | 0 | 0 | 0 | 0 | 0 | 0 | 0 | 0 | 0 | 0 | 0 | 0 | 0 | 0 | 0 | 0 | 0
322 | 22950688 | 22952238 | 7231489 | 1 | 1 | 7157832 | 2 | 2.1-30-54 | ТСН-2001.2. База. п.1-30-54 (308901) | МОЛОТКИ ОТБОЙНЫЕ | 1368 | 1011 | маш.-ч | маш.-ч | 1 | 1.44 | 0 | 3.16 | 0.04 | 0 | 0 | 1 | 0 | 0 | 0 | 1.44 |  | 0 | 2 | 22952391 | 1 | 0 | 173 | 0 | 0 | 0 | 0 | 0 | 0 | 0 | 0 | 0 | 0 | 0 | 0 | 0 | 0 | 0 | 0 | 0 | 0 | 0 | 0 | 0 | 0 | 0
322 | 22950688 | 22952238 | 7182702 | 7157832 | 1 | 7157832 | 3 | 0.0-0-0 |  | МАССА МУСОРА | 1348 | 1009 | т | т | 1000 | 5.2 | 0 | 0 | 0 | 0 | 0 | 1 | 0 | 0 | 0 | 5.2 |  | 0 | 2 | 22952392 | 1 | 0 | 174 | 0 | 0 | 0 | 0 | 0 | 0 | 0 | 0 | 0 | 0 | 0 | 0 | 0 | 0 | 0 | 0 | 0 | 0 | 0 | 0 | 0 | 0 | 0
323 | 22950688 | 22952243 | 7157835 | 7157832 | 1 | 7157832 | 1 | 9999990008 |  | ТРУДОЗАТРАТЫ РАБОЧИХ (ЭСН) | 1191 | 1013 | чел.-ч. | чел.-ч. | 1 | 24.6 | 0 | 0 | 0 | 0 | 0 | 1 | 0 | 0 | 0 | 24.6 |  | 1 | 2 | 22952244 | 1 | 0 | 175 | 0 | 0 | 0 | 0 | 0 | 0 | 0 | 0 | 0 | 0 | 0 | 0 | 0 | 0 | 0 | 0 | 0 | 0 | 0 | 0 | 0 | 0 | 0
323 | 22950688 | 22952243 | 7231126 | 1 | 1 | 7157832 | 2 | 2.1-10-4 | ТСН-2001.2. База. п.1-10-4 (101001) | КОМПРЕССОРЫ С ДИЗЕЛЬНЫМ ДВИГАТЕЛЕМ ПРИЦЕПНЫЕ ДО 2,5 М3/МИН | 1368 | 1011 | маш.-ч | маш.-ч | 1 | 10.4 | 0 | 41.62 | 13.33 | 0 | 0 | 1 | 0 | 0 | 0 | 10.4 |  | 0 | 2 | 22952245 | 1 | 0 | 176 | 0 | 0 | 0 | 0 | 0 | 0 | 0 | 0 | 0 | 0 | 0 | 0 | 0 | 0 | 0 | 0 | 0 | 0 | 0 | 0 | 0 | 0 | 0
323 | 22950688 | 22952243 | 7231489 | 1 | 1 | 7157832 | 2 | 2.1-30-54 | ТСН-2001.2. База. п.1-30-54 (308901) | МОЛОТКИ ОТБОЙНЫЕ | 1368 | 1011 | маш.-ч | маш.-ч | 1 | 10.4 | 0 | 3.16 | 0.04 | 0 | 0 | 1 | 0 | 0 | 0 | 10.4 |  | 0 | 2 | 22952246 | 1 | 0 | 177 | 0 | 0 | 0 | 0 | 0 | 0 | 0 | 0 | 0 | 0 | 0 | 0 | 0 | 0 | 0 | 0 | 0 | 0 | 0 | 0 | 0 | 0 | 0
323 | 22950688 | 22952243 | 7182702 | 7157832 | 1 | 7157832 | 3 | 0.0-0-0 |  | МАССА МУСОРА | 1348 | 1009 | т | т | 1000 | 6.6 | 0 | 0 | 0 | 0 | 0 | 1 | 0 | 0 | 0 | 6.6 |  | 0 | 2 | 22952247 | 1 | 0 | 178 | 0 | 0 | 0 | 0 | 0 | 0 | 0 | 0 | 0 | 0 | 0 | 0 | 0 | 0 | 0 | 0 | 0 | 0 | 0 | 0 | 0 | 0 | 0
350 | 22950688 | 22952248 | 7157835 | 7157832 | 1 | 7157832 | 1 | 9999990008 |  | ТРУДОЗАТРАТЫ РАБОЧИХ (ЭСН) | 1191 | 1013 | чел.-ч. | чел.-ч. | 1 | 24.3 | 0 | 0 | 0 | 0 | 0 | 1 | 0 | 0 | 0 | 24.3 |  | 1 | 2 | 22952249 | 1 | 0 | 179 | 0 | 0 | 0 | 0 | 0 | 0 | 0 | 0 | 0 | 0 | 0 | 0 | 0 | 0 | 0 | 0 | 0 | 0 | 0 | 0 | 0 | 0 | 0
350 | 22950688 | 22952248 | 7231164 | 1 | 1 | 7157832 | 2 | 2.1-11-27 | ТСН-2001.2. База. п.1-11-27 (115402) | АГРЕГАТЫ ЭЛЕКТРОНАСОСНЫЕ, ПРОИЗВОДИТЕЛЬНОСТЬ ДО 7,2 М3/Ч | 1368 | 1011 | маш.-ч | маш.-ч | 1 | 2.29 | 0 | 13.46 | 0.54 | 0 | 0 | 1 | 0 | 0 | 0 | 2.29 |  | 0 | 2 | 22952250 | 1 | 0 | 180 | 0 | 0 | 0 | 0 | 0 | 0 | 0 | 0 | 0 | 0 | 0 | 0 | 0 | 0 | 0 | 0 | 0 | 0 | 0 | 0 | 0 | 0 | 0
350 | 22950688 | 22952248 | 7231827 | 1 | 1 | 7157832 | 3 | 1.1-1-118 | ТСН-2001.1. База. Р.1, о.1, поз.118 | ВОДА | 1339 | 1007 | м3 | м3 | 1 | 3.85 | 7.07 | 0 | 0 | 0 | 0 | 1 | 0 | 0 | 0 | 3.85 |  | 0 | 2 | 22952251 | 1 | 0 | 181 | 0 | 0 | 0 | 0 | 0 | 0 | 0 | 0 | 0 | 0 | 0 | 0 | 0 | 0 | 0 | 0 | 0 | 0 | 0 | 0 | 0 | 0 | 0
350 | 22950688 | 22952248 | 7234963 | 1 | 1 | 7157832 | 3 | 1.3-2-4 | ТСН-2001.1. Доп.14. Р.3, о.2, поз.4 | РАСТВОРЫ ЦЕМЕНТНЫЕ, МАРКА 75 | 1339 | 1007 | м3 | м3 | 1 | 1.53 | 396.06 | 0 | 0 | 0 | 0 | 0 | 0 | 0 | 0 | 1.53 |  | 0 | 1 | -1 | 0 | 0 |  | 0 | 0 | 0 | 0 | 0 | 0 | 0 | 0 | 0 | 0 | 0 | 0 | 0 | 0 | 0 | 0 | 0 | 0 | 0 | 0 | 0 | 0 | 0
352 | 22950688 | 22952279 | 7157835 | 7157832 | 1 | 7157832 | 1 | 9999990008 |  | ТРУДОЗАТРАТЫ РАБОЧИХ (ЭСН) | 1191 | 1013 | чел.-ч. | чел.-ч. | 1 | 1.35 | 0 | 0 | 0 | 0 | 0 | 1 | 1 | 0 | 0 | 0.09 | *15 | 1 | 2 | 22952280 | 1 | 0 | 183 | 0 | 0 | 0 | 0 | 0 | 0 | 0 | 0 | 0 | 0 | 0 | 0 | 0 | 0 | 0 | 0 | 0 | 0 | 0 | 0 | 0 | 0 | 0
352 | 22950688 | 22952279 | 7234963 | 1 | 1 | 7157832 | 3 | 1.3-2-4 | ТСН-2001.1. Доп.14. Р.3, о.2, поз.4 | РАСТВОРЫ ЦЕМЕНТНЫЕ, МАРКА 75 | 1339 | 1007 | м3 | м3 | 1 | 0.102 | 396.06 | 0 | 0 | 0 | 0 | 0 | 0 | 0 | 0 | 0.102 |  | 0 | 1 | -1 | 0 | 0 |  | 0 | 0 | 0 | 0 | 0 | 0 | 0 | 0 | 0 | 0 | 0 | 0 | 0 | 0 | 0 | 0 | 0 | 0 | 0 | 0 | 0 | 0 | 0
354 | 22950688 | 22952406 | 7157835 | 7157832 | 1 | 7157832 | 1 | 9999990008 |  | ТРУДОЗАТРАТЫ РАБОЧИХ (ЭСН) | 1191 | 1013 | чел.-ч. | чел.-ч. | 1 | 135 | 0 | 0 | 0 | 0 | 0 | 1 | 0 | 0 | 0 | 135 |  | 1 | 2 | 22952407 | 1 | 0 | 185 | 0 | 0 | 0 | 0 | 0 | 0 | 0 | 0 | 0 | 0 | 0 | 0 | 0 | 0 | 0 | 0 | 0 | 0 | 0 | 0 | 0 | 0 | 0
354 | 22950688 | 22952406 | 7231423 | 1 | 1 | 7157832 | 2 | 2.1-18-9 | ТСН-2001.2. База. п.1-18-9 (183003) | АВТОМОБИЛИ ГРУЗОВЫЕ БОРТОВЫЕ, ГРУЗОПОДЪЕМНОСТЬ ДО 8 Т | 1368 | 1011 | маш.-ч | маш.-ч | 1 | 0.12 | 0 | 84.66 | 19.66 | 0 | 0 | 1 | 0 | 0 | 0 | 0.12 |  | 0 | 2 | 22952408 | 1 | 0 | 186 | 0 | 0 | 0 | 0 | 0 | 0 | 0 | 0 | 0 | 0 | 0 | 0 | 0 | 0 | 0 | 0 | 0 | 0 | 0 | 0 | 0 | 0 | 0
354 | 22950688 | 22952406 | 7231062 | 1 | 1 | 7157832 | 2 | 2.1-6-51 | ТСН-2001.2. База. п.1-6-51 (069401) | ВИБРАТОРЫ ПОВЕРХНОСТНЫЕ | 1368 | 1011 | маш.-ч | маш.-ч | 1 | 5.93 | 0 | 1.61 | 0.04 | 0 | 0 | 1 | 0 | 0 | 0 | 5.93 |  | 0 | 2 | 22952409 | 1 | 0 | 187 | 0 | 0 | 0 | 0 | 0 | 0 | 0 | 0 | 0 | 0 | 0 | 0 | 0 | 0 | 0 | 0 | 0 | 0 | 0 | 0 | 0 | 0 | 0
354 | 22950688 | 22952406 | 7231827 | 1 | 1 | 7157832 | 3 | 1.1-1-118 | ТСН-2001.1. База. Р.1, о.1, поз.118 | ВОДА | 1339 | 1007 | м3 | м3 | 1 | 1.75 | 7.07 | 0 | 0 | 0 | 0 | 1 | 0 | 0 | 0 | 1.75 |  | 0 | 2 | 22952410 | 1 | 0 | 188 | 0 | 0 | 0 | 0 | 0 | 0 | 0 | 0 | 0 | 0 | 0 | 0 | 0 | 0 | 0 | 0 | 0 | 0 | 0 | 0 | 0 | 0 | 0
354 | 22950688 | 22952406 | 7232363 | 1 | 1 | 7157832 | 3 | 1.1-1-655 | ТСН-2001.1. База. Р.1, о.1, поз.655 | МЕШКОВИНА | 1327 | 1005 | м2 | м2 | 1 | 250 | 7.39 | 0 | 0 | 0 | 0 | 1 | 0 | 0 | 0 | 250 |  | 0 | 2 | 22952411 | 1 | 0 | 189 | 0 | 0 | 0 | 0 | 0 | 0 | 0 | 0 | 0 | 0 | 0 | 0 | 0 | 0 | 0 | 0 | 0 | 0 | 0 | 0 | 0 | 0 | 0
354 | 22950688 | 22952406 | 7234875 | 1 | 1 | 7157832 | 3 | 1.3-1-39 | ТСН-2001.1. База. Р.3, о.1, поз.39 | СМЕСИ БЕТОННЫЕ, БСГ, ТЯЖЕЛОГО БЕТОНА НА ГРАНИТНОМ ЩЕБНЕ, КЛАСС ПРОЧНОСТИ: В20 (М250); П3, ФРАКЦИЯ 5-20, F100, W2 | 1339 | 1007 | м3 | м3 | 1 | 102 | 711.12 | 0 | 0 | 0 | 0 | 0 | 0 | 0 | 0 | 102 |  | 0 | 1 | -1 | 0 | 0 |  | 0 | 0 | 0 | 0 | 0 | 0 | 0 | 0 | 0 | 0 | 0 | 0 | 0 | 0 | 0 | 0 | 0 | 0 | 0 | 0 | 0 | 0 | 0
356 | 22950688 | 22952393 | 7157835 | 7157832 | 1 | 7157832 | 1 | 9999990008 |  | ТРУДОЗАТРАТЫ РАБОЧИХ (ЭСН) | 1191 | 1013 | чел.-ч. | чел.-ч. | 1 | 11.6 | 0 | 0 | 0 | 0 | 0 | 1 | 0 | 0 | 0 | 11.6 |  | 1 | 2 | 22952394 | 1 | 0 | 191 | 0 | 0 | 0 | 0 | 0 | 0 | 0 | 0 | 0 | 0 | 0 | 0 | 0 | 0 | 0 | 0 | 0 | 0 | 0 | 0 | 0 | 0 | 0
356 | 22950688 | 22952393 | 7231421 | 1 | 1 | 7157832 | 2 | 2.1-18-7 | ТСН-2001.2. База. п.1-18-7 (183001) | АВТОМОБИЛИ ГРУЗОВЫЕ БОРТОВЫЕ, ГРУЗОПОДЪЕМНОСТЬ ДО 5 Т | 1368 | 1011 | маш.-ч | маш.-ч | 1 | 0.2 | 0 | 74.44 | 17.59 | 0 | 0 | 1 | 0 | 0 | 0 | 0.2 |  | 0 | 2 | 22952395 | 1 | 0 | 192 | 0 | 0 | 0 | 0 | 0 | 0 | 0 | 0 | 0 | 0 | 0 | 0 | 0 | 0 | 0 | 0 | 0 | 0 | 0 | 0 | 0 | 0 | 0
356 | 22950688 | 22952393 | 7230811 | 1 | 1 | 7157832 | 2 | 2.1-3-35 | ТСН-2001.2. База. п.1-3-35 (032006) | КРАНЫ НА АВТОМОБИЛЬНОМ ХОДУ, ГРУЗОПОДЪЕМНОСТЬ ДО 10 Т | 1368 | 1011 | маш.-ч | маш.-ч | 1 | 0.15 | 0 | 102.11 | 30.03 | 0 | 0 | 1 | 0 | 0 | 0 | 0.15 |  | 0 | 2 | 22952396 | 1 | 0 | 193 | 0 | 0 | 0 | 0 | 0 | 0 | 0 | 0 | 0 | 0 | 0 | 0 | 0 | 0 | 0 | 0 | 0 | 0 | 0 | 0 | 0 | 0 | 0
356 | 22950688 | 22952393 | 7232639 | 1 | 1 | 7157832 | 3 | 1.1-1-962 | ТСН-2001.1. База. Р.1, о.1, поз.962 | ПРОВОЛОКА СТАЛЬНАЯ НИЗКОУГЛЕРОДИСТАЯ ОБЩЕГО НАЗНАЧЕНИЯ, ДИАМЕТР 1,1 ММ | 1348 | 1009 | т | т | 1000 | 0.028 | 9246.96 | 0 | 0 | 0 | 0 | 1 | 0 | 0 | 0 | 0.028 |  | 0 | 2 | 22952398 | 1 | 0 | 195 | 0 | 0 | 0 | 0 | 0 | 0 | 0 | 0 | 0 | 0 | 0 | 0 | 0 | 0 | 0 | 0 | 0 | 0 | 0 | 0 | 0 | 0 | 0
356 | 22950688 | 22952393 | 7235110 | 1 | 1 | 7157832 | 3 | 1.3-4-2 | ТСН-2001.1. База. Р.3, о.4, поз.2 | АРМАТУРНЫЕ ЗАГОТОВКИ (СТЕРЖНИ, ХОМУТЫ И Т.П.), НЕ СОБРАННЫЕ В КАРКАСЫ ИЛИ СЕТКИ, УГЛЕРОДИСТАЯ СТАЛЬ ОБЩЕГО НАЗНАЧЕНИЯ И АРМАТУРНАЯ СТАЛЬ ГЛАДКАЯ, КЛАСС А-I, ДИАМЕТР 8 ММ | 1348 | 1009 | т | т | 1000 | 1 | 6385.24 | 0 | 0 | 0 | 0 | 0 | 0 | 0 | 0 | 1 |  | 0 | 1 | -1 | 0 | 0 |  | 0 | 0 | 0 | 0 | 0 | 0 | 0 | 0 | 0 | 0 | 0 | 0 | 0 | 0 | 0 | 0 | 0 | 0 | 0 | 0 | 0 | 0 | 0
358 | 22950688 | 22952256 | 7157835 | 7157832 | 1 | 7157832 | 1 | 9999990008 |  | ТРУДОЗАТРАТЫ РАБОЧИХ (ЭСН) | 1191 | 1013 | чел.-ч. | чел.-ч. | 1 | 53 | 0 | 0 | 0 | 0 | 0 | 1 | 0 | 0 | 0 | 53 |  | 1 | 2 | 22952257 | 1 | 0 | 196 | 0 | 0 | 0 | 0 | 0 | 0 | 0 | 0 | 0 | 0 | 0 | 0 | 0 | 0 | 0 | 0 | 0 | 0 | 0 | 0 | 0 | 0 | 0
358 | 22950688 | 22952256 | 7159942 | 7157832 | 1 | 7157832 | 2 | 2.0-0-0 |  | СТОИМОСТЬ ПРОЧИХ МАШИН (ЭСН) | 1344 | 1008 | руб. | руб. | 1 | 267.17 | 0 | 1 | 0 | 0 | 0 | 1 | 0 | 0 | 0 | 267.17 |  | 0 | 2 | 22952258 | 1 | 0 | 197 | 0 | 0 | 0 | 0 | 0 | 0 | 0 | 0 | 0 | 0 | 0 | 0 | 0 | 0 | 0 | 0 | 0 | 0 | 0 | 0 | 0 | 0 | 0
358 | 22950688 | 22952256 | 7232979 | 1 | 1 | 7157832 | 3 | 1.1-1-1312 | ТСН-2001.1. База. Р.1, о.1, поз.1312 | МАТЕРИАЛ РУЛОННЫЙ КРОВЕЛЬНЫЙ, ФИЛИЗОЛ, МАРКА 'В' | 1327 | 1005 | м2 | м2 | 1 | 135 | 25.09 | 0 | 0 | 0 | 0 | 0 | 0 | 0 | 0 | 135 |  | 0 | 1 | -1 | 0 | 0 |  | 0 | 0 | 0 | 0 | 0 | 0 | 0 | 0 | 0 | 0 | 0 | 0 | 0 | 0 | 0 | 0 | 0 | 0 | 0 | 0 | 0 | 0 | 0
358 | 22950688 | 22952256 | 7232980 | 1 | 1 | 7157832 | 3 | 1.1-1-1313 | ТСН-2001.1. База. Р.1, о.1, поз.1313 | МАТЕРИАЛ РУЛОННЫЙ КРОВЕЛЬНЫЙ, ФИЛИЗОЛ, МАРКА 'Н' | 1327 | 1005 | м2 | м2 | 1 | 132.3 | 23.06 | 0 | 0 | 0 | 0 | 0 | 0 | 0 | 0 | 132.3 |  | 0 | 1 | -1 | 0 | 0 |  | 0 | 0 | 0 | 0 | 0 | 0 | 0 | 0 | 0 | 0 | 0 | 0 | 0 | 0 | 0 | 0 | 0 | 0 | 0 | 0 | 0 | 0 | 0
358 | 22950688 | 22952256 | 7234213 | 1 | 1 | 7157832 | 3 | 1.1-1-2613 | ТСН-2001.1. База. Р.1, о.1, поз.2613 | ПРОПАН-БУТАН, СЖИЖЕННЫЙ ГАЗ | 1346 | 1009 | кг | кг | 1 | 6.9 | 6.27 | 0 | 0 | 0 | 0 | 1 | 0 | 0 | 0 | 6.9 |  | 0 | 2 | 22952259 | 1 | 0 | 198 | 0 | 0 | 0 | 0 | 0 | 0 | 0 | 0 | 0 | 0 | 0 | 0 | 0 | 0 | 0 | 0 | 0 | 0 | 0 | 0 | 0 | 0 | 0
358 | 22950688 | 22952256 | 7232308 | 1 | 1 | 7157832 | 3 | 1.1-1-599 | ТСН-2001.1. База. Р.1, о.1, поз.599 | МАСТИКА ГЕРМЕТИЗИРУЮЩАЯ НЕТВЕРДЕЮЩАЯ, СТРОИТЕЛЬНАЯ, БИТУМНО-АТАКТИЧЕСКАЯ, АНТИКОРРОЗИЙНАЯ | 1348 | 1009 | т | т | 1000 | 0.035 | 18910.8 | 0 | 0 | 0 | 0 | 1 | 0 | 0 | 0 | 0.035 |  | 0 | 2 | 22952260 | 1 | 0 | 199 | 0 | 0 | 0 | 0 | 0 | 0 | 0 | 0 | 0 | 0 | 0 | 0 | 0 | 0 | 0 | 0 | 0 | 0 | 0 | 0 | 0 | 0 | 0
361 | 22950688 | 22952265 | 7157835 | 7157832 | 1 | 7157832 | 1 | 9999990008 |  | ТРУДОЗАТРАТЫ РАБОЧИХ (ЭСН) | 1191 | 1013 | чел.-ч. | чел.-ч. | 1 | 42 | 0 | 0 | 0 | 0 | 0 | 1 | 0 | 0 | 0 | 42 |  | 1 | 2 | 22952266 | 1 | 0 | 202 | 0 | 0 | 0 | 0 | 0 | 0 | 0 | 0 | 0 | 0 | 0 | 0 | 0 | 0 | 0 | 0 | 0 | 0 | 0 | 0 | 0 | 0 | 0
361 | 22950688 | 22952265 | 7159942 | 7157832 | 1 | 7157832 | 2 | 2.0-0-0 |  | СТОИМОСТЬ ПРОЧИХ МАШИН (ЭСН) | 1344 | 1008 | руб. | руб. | 1 | 48.03 | 0 | 1 | 0 | 0 | 0 | 1 | 0 | 0 | 0 | 48.03 |  | 0 | 2 | 22952267 | 1 | 0 | 203 | 0 | 0 | 0 | 0 | 0 | 0 | 0 | 0 | 0 | 0 | 0 | 0 | 0 | 0 | 0 | 0 | 0 | 0 | 0 | 0 | 0 | 0 | 0
361 | 22950688 | 22952265 | 7182707 | 7157832 | 1 | 7157832 | 3 | 0.0-0-0 |  | СТОИМОСТЬ ПРОЧИХ МАТЕРИАЛОВ (ЭСН) | 1344 | 1008 | руб. | руб. | 1 | 70.56 | 1 | 0 | 0 | 0 | 0 | 1 | 0 | 0 | 0 | 70.56 |  | 0 | 2 | 22952274 | 1 | 0 | 204 | 0 | 0 | 0 | 0 | 0 | 0 | 0 | 0 | 0 | 0 | 0 | 0 | 0 | 0 | 0 | 0 | 0 | 0 | 0 | 0 | 0 | 0 | 0
361 | 22950688 | 22952265 | 7232748 | 1 | 1 | 7157832 | 3 | 1.1-1-1079 | ТСН-2001.1. Доп.22. Р.1, о.1, поз.1079 | СТАЛЬ ЛИСТОВАЯ, ОЦИНКОВАННАЯ, ТОЛЩИНА 0,5 ММ | 1348 | 1009 | т | т | 1000 | 0.2 | 15328.48 | 0 | 0 | 0 | 0 | 0 | 0 | 0 | 0 | 0.2 |  | 0 | 1 | -1 | 0 | 0 |  | 0 | 0 | 0 | 0 | 0 | 0 | 0 | 0 | 0 | 0 | 0 | 0 | 0 | 0 | 0 | 0 | 0 | 0 | 0 | 0 | 0 | 0 | 0
361 | 22950688 | 22952265 | 7232761 | 1 | 1 | 7157832 | 3 | 1.1-1-1092 | ТСН-2001.1. База. Р.1, о.1, поз.1092 | СТАЛЬ ПОЛОСОВАЯ, МАРКА СТ1СП - СТ6СП, СПОКОЙНАЯ | 1348 | 1009 | т | т | 1000 | 0.13 | 7254.88 | 0 | 0 | 0 | 0 | 0 | 0 | 0 | 0 | 0.13 |  | 0 | 1 | -1 | 0 | 0 |  | 0 | 0 | 0 | 0 | 0 | 0 | 0 | 0 | 0 | 0 | 0 | 0 | 0 | 0 | 0 | 0 | 0 | 0 | 0 | 0 | 0 | 0 | 0
361 | 22950688 | 22952265 | 7232979 | 1 | 1 | 7157832 | 3 | 1.1-1-1312 | ТСН-2001.1. База. Р.1, о.1, поз.1312 | МАТЕРИАЛ РУЛОННЫЙ КРОВЕЛЬНЫЙ, ФИЛИЗОЛ, МАРКА 'В' | 1327 | 1005 | м2 | м2 | 1 | 189 | 25.09 | 0 | 0 | 0 | 0 | 0 | 0 | 0 | 0 | 189 |  | 0 | 1 | -1 | 0 | 0 |  | 0 | 0 | 0 | 0 | 0 | 0 | 0 | 0 | 0 | 0 | 0 | 0 | 0 | 0 | 0 | 0 | 0 | 0 | 0 | 0 | 0 | 0 | 0
361 | 22950688 | 22952265 | 7232313 | 1 | 1 | 7157832 | 3 | 1.1-1-604 | ТСН-2001.1. Доп.25. Р.1, о.1, поз.604 | МАСТИКА ГЕРМЕТИЗИРУЮЩАЯ НЕТВЕРДЕЮЩАЯ, СТРОИТЕЛЬНАЯ, КРОВЕЛЬНАЯ, БИТУМНО-ПОЛИМЕРНАЯ, ГОРЯЧАЯ | 1348 | 1009 | т | т | 1000 | 0.454 | 3925.79 | 0 | 0 | 0 | 0 | 1 | 0 | 0 | 0 | 0.454 |  | 0 | 2 | 22952270 | 1 | 0 | 207 | 0 | 0 | 0 | 0 | 0 | 0 | 0 | 0 | 0 | 0 | 0 | 0 | 0 | 0 | 0 | 0 | 0 | 0 | 0 | 0 | 0 | 0 | 0
361 | 22950688 | 22952265 | 7232326 | 1 | 1 | 7157832 | 3 | 1.1-1-617 | ТСН-2001.1. База. Р.1, о.1, поз.617 | МАСТИКА ГЕРМЕТИЗИРУЮЩАЯ НЕТВЕРДЕЮЩАЯ, СТРОИТЕЛЬНАЯ, МАРКА АМ-05, ТИОКОЛОВАЯ | 1346 | 1009 | кг | кг | 1 | 6.7 | 42.53 | 0 | 0 | 0 | 0 | 1 | 0 | 0 | 0 | 6.7 |  | 0 | 2 | 22952271 | 1 | 0 | 208 | 0 | 0 | 0 | 0 | 0 | 0 | 0 | 0 | 0 | 0 | 0 | 0 | 0 | 0 | 0 | 0 | 0 | 0 | 0 | 0 | 0 | 0 | 0
361 | 22950688 | 22952265 | 7234965 | 1 | 1 | 7157832 | 3 | 1.3-2-6 | ТСН-2001.1. Доп.14. Р.3, о.2, поз.6 | РАСТВОРЫ ЦЕМЕНТНЫЕ, МАРКА 150 | 1339 | 1007 | м3 | м3 | 1 | 0.51 | 478.96 | 0 | 0 | 0 | 0 | 0 | 0 | 0 | 0 | 0.51 |  | 0 | 1 | -1 | 0 | 0 |  | 0 | 0 | 0 | 0 | 0 | 0 | 0 | 0 | 0 | 0 | 0 | 0 | 0 | 0 | 0 | 0 | 0 | 0 | 0 | 0 | 0 | 0 | 0
366 | 22950688 | 22952400 | 7157835 | 7157832 | 1 | 7157832 | 1 | 9999990008 |  | ТРУДОЗАТРАТЫ РАБОЧИХ (ЭСН) | 1191 | 1013 | чел.-ч. | чел.-ч. | 1 | 97.2 | 0 | 0 | 0 | 0 | 0 | 1 | 0 | 0 | 0 | 97.2 |  | 1 | 2 | 22952401 | 1 | 0 | 211 | 0 | 0 | 0 | 0 | 0 | 0 | 0 | 0 | 0 | 0 | 0 | 0 | 0 | 0 | 0 | 0 | 0 | 0 | 0 | 0 | 0 | 0 | 0
366 | 22950688 | 22952400 | 7159942 | 7157832 | 1 | 7157832 | 2 | 2.0-0-0 |  | СТОИМОСТЬ ПРОЧИХ МАШИН (ЭСН) | 1344 | 1008 | руб. | руб. | 1 | 3.72 | 0 | 1 | 0 | 0 | 0 | 1 | 0 | 0 | 0 | 3.72 |  | 0 | 2 | 22952402 | 1 | 0 | 212 | 0 | 0 | 0 | 0 | 0 | 0 | 0 | 0 | 0 | 0 | 0 | 0 | 0 | 0 | 0 | 0 | 0 | 0 | 0 | 0 | 0 | 0 | 0
366 | 22950688 | 22952400 | 7182707 | 7157832 | 1 | 7157832 | 3 | 0.0-0-0 |  | СТОИМОСТЬ ПРОЧИХ МАТЕРИАЛОВ (ЭСН) | 1344 | 1008 | руб. | руб. | 1 | 40.18 | 1 | 0 | 0 | 0 | 0 | 1 | 0 | 0 | 0 | 40.18 |  | 0 | 2 | 22952404 | 1 | 0 | 213 | 0 | 0 | 0 | 0 | 0 | 0 | 0 | 0 | 0 | 0 | 0 | 0 | 0 | 0 | 0 | 0 | 0 | 0 | 0 | 0 | 0 | 0 | 0
366 | 22950688 | 22952400 | 7232748 | 1 | 1 | 7157832 | 3 | 1.1-1-1079 | ТСН-2001.1. Доп.22. Р.1, о.1, поз.1079 | СТАЛЬ ЛИСТОВАЯ, ОЦИНКОВАННАЯ, ТОЛЩИНА 0,5 ММ | 1348 | 1009 | т | т | 1000 | 0.57 | 15328.48 | 0 | 0 | 0 | 0 | 0 | 0 | 0 | 0 | 0.57 |  | 0 | 1 | -1 | 0 | 0 |  | 0 | 0 | 0 | 0 | 0 | 0 | 0 | 0 | 0 | 0 | 0 | 0 | 0 | 0 | 0 | 0 | 0 | 0 | 0 | 0 | 0 | 0 | 0
394 | 22950688 | 22955016 | 7157835 | 7157832 | 1 | 7157832 | 1 | 9999990008 |  | ТРУДОЗАТРАТЫ РАБОЧИХ (ЭСН) | 1191 | 1013 | чел.-ч. | чел.-ч. | 1 | 5.84 | 0 | 0 | 0 | 0 | 0 | 1 | 0 | 0 | 0 | 5.84 |  | 1 | 2 | 22955018 | 1 | 0 | 215 | 0 | 0 | 0 | 0 | 0 | 0 | 0 | 0 | 0 | 0 | 0 | 0 | 0 | 0 | 0 | 0 | 0 | 0 | 0 | 0 | 0 | 0 | 0
395 | 22950688 | 22955019 | 7157835 | 7157832 | 1 | 7157832 | 1 | 9999990008 |  | ТРУДОЗАТРАТЫ РАБОЧИХ (ЭСН) | 1191 | 1013 | чел.-ч. | чел.-ч. | 1 | 11.086 | 0 | 0 | 0 | 0 | 0 | 1 | 1 | 0 | 0 | 9.64 | *1,15 | 1 | 2 | 22955021 | 1 | 0 | 216 | 0 | 0 | 0 | 0 | 0 | 0 | 0 | 0 | 0 | 0 | 0 | 0 | 0 | 0 | 0 | 0 | 0 | 0 | 0 | 0 | 0 | 0 | 0
396 | 22950688 | 22955041 | 0 | 0 | 1 | 7157832 | 3 |  |  |  | 0 |  |  |  |  | 0 | 0 | 0 | 0 | 0 | 0 | 0 | 0 | 0 | 0 | 0 |  | 0 | 1 | -1 | 0 | 0 |  | 0 | 0 | 0 | 0 | 0 | 0 | 0 | 0 | 0 | 0 | 0 | 0 | 0 | 0 | 0 | 0 | 0 | 0 | 0 | 0 | 0 | 0 | 0
398 | 22950688 | 22955025 | 7248354 | 1 | 1 | 7157832 | 3 | 1.21-5-69 | ТСН-2001.1. База. Р.21, о.5, поз.69 | ВЫКЛЮЧАТЕЛИ ДЛЯ ВНУТРЕННИХ ЭЛЕКТРОПРОВОДОК ПРИ НАПРЯЖЕНИИ 250 В И СИЛЕ ТОКА 6 А, СЕРИЯ 'ЧЕРЕМУШКИ', ТИП С16-010, ОДНОКЛАВИШНЫЙ ДЛЯ СКРЫТОЙ УСТАНОВКИ | 1354 | 1010 | шт. | шт. | 1 | 100 | 6.63 | 0 | 0 | 0 | 0 | 0 | 0 | 0 | 0 | 100 |  | 0 | 1 | -1 | 0 | 0 |  | 0 | 0 | 0 | 0 | 0 | 0 | 0 | 0 | 0 | 0 | 0 | 0 | 0 | 0 | 0 | 0 | 0 | 0 | 0 | 0 | 0 | 0 | 0
400 | 22950688 | 22955028 | 9285622 | 1 | 1 | 7157832 | 3 | 1.23-8-625 | ТСН-2001.1. Доп.15. Р.23, о.8, поз.625 | КАБЕЛИ СИЛОВЫЕ С МЕДНЫМИ ЖИЛАМИ ОГНЕСТОЙКИЕ, С ИЗОЛЯЦИЕЙ И ОБОЛОЧКОЙ ИЗ ПОЛИВИНИЛХЛОРИДНЫХ КОМПОЗИЦИЙ ПОНИЖЕННОЙ ПОЖАРООПАСНОСТИ, С НИЗКИМ ДЫМО- И ГАЗОВЫДЕЛЕНИЕМ, НАПРЯЖЕНИЕ 1000 В, МАРКА ВВГНГ-FRLS, ЧИСЛО ЖИЛ И СЕЧЕНИЕ, ММ2: 3Х1,5 | 1303 | 1003 | км | км | 1000 | 0.1 | 16446.9 | 0 | 0 | 0 | 0 | 0 | 0 | 0 | 0 | 0.1 |  | 0 | 1 | -1 | 0 | 0 |  | 0 | 0 | 0 | 0 | 0 | 0 | 0 | 0 | 0 | 0 | 0 | 0 | 0 | 0 | 0 | 0 | 0 | 0 | 0 | 0 | 0 | 0 | 0
402 | 22950688 | 22955031 | 7242078 | 1 | 1 | 7157832 | 3 | 1.12-5-371 | ТСН-2001.1. База. Р.12, о.5, поз.371 | ТРУБЫ ЭЛЕКТРОТЕХНИЧЕСКИЕ ГОФРИРОВАННЫЕ, ПОЛИВИНИЛХЛОРИДНЫЕ, НЕГОРЮЧИЕ, С ЗОНДОМ, НАРУЖНЫЙ ДИАМЕТР 16 ММ | 1301 | 1003 | м | м | 1 | 100 | 2.67 | 0 | 0 | 0 | 0 | 0 | 0 | 0 | 0 | 100 |  | 0 | 1 | -1 | 0 | 0 |  | 0 | 0 | 0 | 0 | 0 | 0 | 0 | 0 | 0 | 0 | 0 | 0 | 0 | 0 | 0 | 0 | 0 | 0 | 0 | 0 | 0 | 0 | 0
402 | 22950688 | 22955031 | 16109209 | 1 | 1 | 7157832 | 3 | 1.21-5-1135 | ТСН-2001.1. Доп.19. Р.21, о.5, поз.1135 | ДЕРЖАТЕЛИ ПЛАСТИКОВЫЕ С ЗАЩЕЛКОЙ ДЛЯ КРЕПЛЕНИЯ ТРУБ, РУКАВОВ И ГИБКИХ ВВОДОВ ДИАМЕТРОМ 16 ММ | 1355 | 1010 | 100 шт. | 100 шт. | 100 | 0.18182 | 135.68 | 0 | 0 | 0 | 0 | 0 | 0 | 0 | 0 | 0.18182 |  | 0 | 1 | -1 | 0 | 0 |  | 0 | 0 | 0 | 0 | 0 | 0 | 0 | 0 | 0 | 0 | 0 | 0 | 0 | 0 | 0 | 0 | 0 | 0 | 0 | 0 | 0 | 0 | 0
402 | 22950688 | 22955031 | 9285083 | 1 | 1 | 7157832 | 3 | 1.21-5-896 | ТСН-2001.1. Доп.5. Р.21, о.5, поз.896 | КОРОБКИ УСТАНОВОЧНЫЕ, СЕРИЯ 'TYCO', ИЗ ПОЛИСТИРОЛА, ДЛЯ СКРЫТОЙ ПРОВОДКИ, ДИАМЕТР 65 ММ, ВЫСОТА 40 ММ, БЕЗ САМОРЕЗОВ, АРТИКУЛ 10180 | 1354 | 1010 | шт. | шт. | 1 | 3.6364 | 1.06 | 0 | 0 | 0 | 0 | 0 | 0 | 0 | 0 | 3.6364 |  | 0 | 1 | -1 | 0 | 0 |  | 0 | 0 | 0 | 0 | 0 | 0 | 0 | 0 | 0 | 0 | 0 | 0 | 0 | 0 | 0 | 0 | 0 | 0 | 0 | 0 | 0 | 0 | 0
406 | 22950688 | 22955038 | 7248460 | 1 | 1 | 7157832 | 3 | 1.21-5-185 | ТСН-2001.1. База. Р.21, о.5, поз.185 | КОРОБКИ ОТВЕТВИТЕЛЬНЫЕ, ТИП КРП-1 УХЛ4, РАЗМЕРЫ 52Х109Х109 ММ | 1354 | 1010 | шт. | шт. | 1 | 1 | 26.19 | 0 | 0 | 0 | 0 | 0 | 0 | 0 | 0 | 1 |  | 0 | 1 | -1 | 0 | 0 |  | 0 | 0 | 0 | 0 | 0 | 0 | 0 | 0 | 0 | 0 | 0 | 0 | 0 | 0 | 0 | 0 | 0 | 0 | 0 | 0 | 0 | 0 | 0
434 | 22950688 | 22952329 | 7159942 | 7157832 | 1 | 7157832 | 2 | 2.0-0-0 |  | СТОИМОСТЬ ПРОЧИХ МАШИН (ЭСН) | 1344 | 1008 | руб. | руб. | 1 | 8.86 | 0 | 1 | 0 | 0 | 0 | 1 | 0 | 0 | 0 | 8.86 |  | 0 | 2 | 22952330 | 1 | 0 | 217 | 0 | 0 | 0 | 0 | 0 | 0 | 0 | 0 | 0 | 0 | 0 | 0 | 0 | 0 | 0 | 0 | 0 | 0 | 0 | 0 | 0 | 0 | 0
487 | 22950688 | 22953408 | 7157835 | 7157832 | 1 | 7157832 | 1 | 9999990008 |  | ТРУДОЗАТРАТЫ РАБОЧИХ (ЭСН) | 1191 | 1013 | чел.-ч. | чел.-ч. | 1 | 212.41 | 0 | 0 | 0 | 0 | 0 | 1 | 0 | 0 | 0 | 212.41 |  | 1 | 2 | 22953409 | 1 | 0 | 218 | 0 | 0 | 0 | 0 | 0 | 0 | 0 | 0 | 0 | 0 | 0 | 0 | 0 | 0 | 0 | 0 | 0 | 0 | 0 | 0 | 0 | 0 | 0
487 | 22950688 | 22953408 | 7159942 | 7157832 | 1 | 7157832 | 2 | 2.0-0-0 |  | СТОИМОСТЬ ПРОЧИХ МАШИН (ЭСН) | 1344 | 1008 | руб. | руб. | 1 | 162.8 | 0 | 1 | 0 | 0 | 0 | 1 | 0 | 0 | 0 | 162.8 |  | 0 | 2 | 22953412 | 1 | 0 | 219 | 0 | 0 | 0 | 0 | 0 | 0 | 0 | 0 | 0 | 0 | 0 | 0 | 0 | 0 | 0 | 0 | 0 | 0 | 0 | 0 | 0 | 0 | 0
487 | 22950688 | 22953408 | 7231126 | 1 | 1 | 7157832 | 2 | 2.1-10-4 | ТСН-2001.2. База. п.1-10-4 (101001) | КОМПРЕССОРЫ С ДИЗЕЛЬНЫМ ДВИГАТЕЛЕМ ПРИЦЕПНЫЕ ДО 2,5 М3/МИН | 1368 | 1011 | маш.-ч | маш.-ч | 1 | 27.5 | 0 | 41.62 | 13.33 | 0 | 0 | 1 | 0 | 0 | 0 | 27.5 |  | 0 | 2 | 22953410 | 1 | 0 | 220 | 0 | 0 | 0 | 0 | 0 | 0 | 0 | 0 | 0 | 0 | 0 | 0 | 0 | 0 | 0 | 0 | 0 | 0 | 0 | 0 | 0 | 0 | 0
487 | 22950688 | 22953408 | 7231489 | 1 | 1 | 7157832 | 2 | 2.1-30-54 | ТСН-2001.2. База. п.1-30-54 (308901) | МОЛОТКИ ОТБОЙНЫЕ | 1368 | 1011 | маш.-ч | маш.-ч | 1 | 27.5 | 0 | 3.16 | 0.04 | 0 | 0 | 1 | 0 | 0 | 0 | 27.5 |  | 0 | 2 | 22953411 | 1 | 0 | 221 | 0 | 0 | 0 | 0 | 0 | 0 | 0 | 0 | 0 | 0 | 0 | 0 | 0 | 0 | 0 | 0 | 0 | 0 | 0 | 0 | 0 | 0 | 0
487 | 22950688 | 22953408 | 7182702 | 7157832 | 1 | 7157832 | 3 | 0.0-0-0 |  | МАССА МУСОРА | 1348 | 1009 | т | т | 1000 | 20.61 | 0 | 0 | 0 | 0 | 0 | 1 | 0 | 0 | 0 | 20.61 |  | 0 | 2 | 22953413 | 1 | 0 | 222 | 0 | 0 | 0 | 0 | 0 | 0 | 0 | 0 | 0 | 0 | 0 | 0 | 0 | 0 | 0 | 0 | 0 | 0 | 0 | 0 | 0 | 0 | 0
488 | 22950688 | 22953414 | 7157835 | 7157832 | 1 | 7157832 | 1 | 9999990008 |  | ТРУДОЗАТРАТЫ РАБОЧИХ (ЭСН) | 1191 | 1013 | чел.-ч. | чел.-ч. | 1 | 164.78 | 0 | 0 | 0 | 0 | 0 | 1 | 0 | 0 | 0 | 164.78 |  | 1 | 2 | 22953415 | 1 | 0 | 223 | 0 | 0 | 0 | 0 | 0 | 0 | 0 | 0 | 0 | 0 | 0 | 0 | 0 | 0 | 0 | 0 | 0 | 0 | 0 | 0 | 0 | 0 | 0
488 | 22950688 | 22953414 | 7159942 | 7157832 | 1 | 7157832 | 2 | 2.0-0-0 |  | СТОИМОСТЬ ПРОЧИХ МАШИН (ЭСН) | 1344 | 1008 | руб. | руб. | 1 | 162.8 | 0 | 1 | 0 | 0 | 0 | 1 | 0 | 0 | 0 | 162.8 |  | 0 | 2 | 22953418 | 1 | 0 | 224 | 0 | 0 | 0 | 0 | 0 | 0 | 0 | 0 | 0 | 0 | 0 | 0 | 0 | 0 | 0 | 0 | 0 | 0 | 0 | 0 | 0 | 0 | 0
488 | 22950688 | 22953414 | 7231126 | 1 | 1 | 7157832 | 2 | 2.1-10-4 | ТСН-2001.2. База. п.1-10-4 (101001) | КОМПРЕССОРЫ С ДИЗЕЛЬНЫМ ДВИГАТЕЛЕМ ПРИЦЕПНЫЕ ДО 2,5 М3/МИН | 1368 | 1011 | маш.-ч | маш.-ч | 1 | 42.4 | 0 | 41.62 | 13.33 | 0 | 0 | 1 | 0 | 0 | 0 | 42.4 |  | 0 | 2 | 22953416 | 1 | 0 | 225 | 0 | 0 | 0 | 0 | 0 | 0 | 0 | 0 | 0 | 0 | 0 | 0 | 0 | 0 | 0 | 0 | 0 | 0 | 0 | 0 | 0 | 0 | 0
488 | 22950688 | 22953414 | 7231489 | 1 | 1 | 7157832 | 2 | 2.1-30-54 | ТСН-2001.2. База. п.1-30-54 (308901) | МОЛОТКИ ОТБОЙНЫЕ | 1368 | 1011 | маш.-ч | маш.-ч | 1 | 42.4 | 0 | 3.16 | 0.04 | 0 | 0 | 1 | 0 | 0 | 0 | 42.4 |  | 0 | 2 | 22953417 | 1 | 0 | 226 | 0 | 0 | 0 | 0 | 0 | 0 | 0 | 0 | 0 | 0 | 0 | 0 | 0 | 0 | 0 | 0 | 0 | 0 | 0 | 0 | 0 | 0 | 0
488 | 22950688 | 22953414 | 7182702 | 7157832 | 1 | 7157832 | 3 | 0.0-0-0 |  | МАССА МУСОРА | 1348 | 1009 | т | т | 1000 | 18.82 | 0 | 0 | 0 | 0 | 0 | 1 | 0 | 0 | 0 | 18.82 |  | 0 | 2 | 22953419 | 1 | 0 | 227 | 0 | 0 | 0 | 0 | 0 | 0 | 0 | 0 | 0 | 0 | 0 | 0 | 0 | 0 | 0 | 0 | 0 | 0 | 0 | 0 | 0 | 0 | 0
489 | 22950688 | 22953510 | 7157835 | 7157832 | 1 | 7157832 | 1 | 9999990008 |  | ТРУДОЗАТРАТЫ РАБОЧИХ (ЭСН) | 1191 | 1013 | чел.-ч. | чел.-ч. | 1 | 49.5 | 0 | 0 | 0 | 0 | 0 | 1 | 0 | 0 | 0 | 49.5 |  | 1 | 2 | 22953511 | 1 | 0 | 228 | 0 | 0 | 0 | 0 | 0 | 0 | 0 | 0 | 0 | 0 | 0 | 0 | 0 | 0 | 0 | 0 | 0 | 0 | 0 | 0 | 0 | 0 | 0
489 | 22950688 | 22953510 | 7159942 | 7157832 | 1 | 7157832 | 2 | 2.0-0-0 |  | СТОИМОСТЬ ПРОЧИХ МАШИН (ЭСН) | 1344 | 1008 | руб. | руб. | 1 | 5.21 | 0 | 1 | 0 | 0 | 0 | 1 | 0 | 0 | 0 | 5.21 |  | 0 | 2 | 22953514 | 1 | 0 | 229 | 0 | 0 | 0 | 0 | 0 | 0 | 0 | 0 | 0 | 0 | 0 | 0 | 0 | 0 | 0 | 0 | 0 | 0 | 0 | 0 | 0 | 0 | 0
489 | 22950688 | 22953510 | 7230749 | 1 | 1 | 7157832 | 2 | 2.1-1-43 | ТСН-2001.2. База. п.1-1-43 (012102) | БУЛЬДОЗЕРЫ ГУСЕНИЧНЫЕ, МОЩНОСТЬ ДО 59 КВТ (80 Л.С.) | 1368 | 1011 | маш.-ч | маш.-ч | 1 | 2.87 | 0 | 95.06 | 22.22 | 0 | 0 | 1 | 0 | 0 | 0 | 2.87 |  | 0 | 2 | 22953512 | 1 | 0 | 230 | 0 | 0 | 0 | 0 | 0 | 0 | 0 | 0 | 0 | 0 | 0 | 0 | 0 | 0 | 0 | 0 | 0 | 0 | 0 | 0 | 0 | 0 | 0
489 | 22950688 | 22953510 | 7230726 | 1 | 1 | 7157832 | 2 | 2.1-1-5 | ТСН-2001.2. База. п.1-1-5 (010109) | ЭКСКАВАТОРЫ НА ГУСЕНИЧНОМ ХОДУ ГИДРАВЛИЧЕСКИЕ, ОБЪЕМ КОВША ДО 0,65 М3 | 1368 | 1011 | маш.-ч | маш.-ч | 1 | 7.86 | 0 | 164.9 | 27.47 | 0 | 0 | 1 | 0 | 0 | 0 | 7.86 |  | 0 | 2 | 22953513 | 1 | 0 | 231 | 0 | 0 | 0 | 0 | 0 | 0 | 0 | 0 | 0 | 0 | 0 | 0 | 0 | 0 | 0 | 0 | 0 | 0 | 0 | 0 | 0 | 0 | 0
490 | 22950688 | 22954031 | 7157835 | 7157832 | 1 | 7157832 | 1 | 9999990008 |  | ТРУДОЗАТРАТЫ РАБОЧИХ (ЭСН) | 1191 | 1013 | чел.-ч. | чел.-ч. | 1 | 28.87 | 0 | 0 | 0 | 0 | 0 | 1 | 0 | 0 | 0 | 28.87 |  | 1 | 2 | 22954032 | 1 | 0 | 232 | 0 | 0 | 0 | 0 | 0 | 0 | 0 | 0 | 0 | 0 | 0 | 0 | 0 | 0 | 0 | 0 | 0 | 0 | 0 | 0 | 0 | 0 | 0
490 | 22950688 | 22954031 | 7182702 | 7157832 | 1 | 7157832 | 3 | 0.0-0-0 |  | МАССА МУСОРА | 1348 | 1009 | т | т | 1000 | 2.39 | 0 | 0 | 0 | 0 | 0 | 1 | 0 | 0 | 0 | 2.39 |  | 0 | 2 | 22954033 | 1 | 0 | 233 | 0 | 0 | 0 | 0 | 0 | 0 | 0 | 0 | 0 | 0 | 0 | 0 | 0 | 0 | 0 | 0 | 0 | 0 | 0 | 0 | 0 | 0 | 0
517 | 22950688 | 22952554 | 7157835 | 7157832 | 1 | 7157832 | 1 | 9999990008 |  | ТРУДОЗАТРАТЫ РАБОЧИХ (ЭСН) | 1191 | 1013 | чел.-ч. | чел.-ч. | 1 | 192.7 | 0 | 0 | 0 | 0 | 0 | 1 | 0 | 0 | 0 | 192.7 |  | 1 | 2 | 22952555 | 1 | 0 | 234 | 0 | 0 | 0 | 0 | 0 | 0 | 0 | 0 | 0 | 0 | 0 | 0 | 0 | 0 | 0 | 0 | 0 | 0 | 0 | 0 | 0 | 0 | 0
518 | 22950688 | 22953292 | 7157835 | 7157832 | 1 | 7157832 | 1 | 9999990008 |  | ТРУДОЗАТРАТЫ РАБОЧИХ (ЭСН) | 1191 | 1013 | чел.-ч. | чел.-ч. | 1 | 83 | 0 | 0 | 0 | 0 | 0 | 1 | 0 | 0 | 0 | 83 |  | 1 | 2 | 22953293 | 1 | 0 | 235 | 0 | 0 | 0 | 0 | 0 | 0 | 0 | 0 | 0 | 0 | 0 | 0 | 0 | 0 | 0 | 0 | 0 | 0 | 0 | 0 | 0 | 0 | 0
549 | 22950688 | 22954685 | 7157835 | 7157832 | 1 | 7157832 | 1 | 9999990008 |  | ТРУДОЗАТРАТЫ РАБОЧИХ (ЭСН) | 1191 | 1013 | чел.-ч. | чел.-ч. | 1 | 448.5 | 0 | 0 | 0 | 0 | 0 | 1 | 1 | 0 | 0 | 390 | )*1,15 | 1 | 2 | 22954693 | 1 | 0 | 236 | 0 | 0 | 0 | 0 | 0 | 0 | 0 | 0 | 0 | 0 | 0 | 0 | 0 | 0 | 0 | 0 | 0 | 0 | 0 | 0 | 0 | 0 | 0
549 | 22950688 | 22954685 | 7159942 | 7157832 | 1 | 7157832 | 2 | 2.0-0-0 |  | СТОИМОСТЬ ПРОЧИХ МАШИН (ЭСН) | 1344 | 1008 | руб. | руб. | 1 | 4.0375 | 0 | 1 | 0 | 0 | 0 | 1 | 1 | 0 | 0 | 3.23 | )*1,25 | 0 | 2 | 22954696 | 1 | 0 | 237 | 0 | 0 | 0 | 0 | 0 | 0 | 0 | 0 | 0 | 0 | 0 | 0 | 0 | 0 | 0 | 0 | 0 | 0 | 0 | 0 | 0 | 0 | 0
549 | 22950688 | 22954685 | 7230811 | 1 | 1 | 7157832 | 2 | 2.1-3-35 | ТСН-2001.2. База. п.1-3-35 (032006) | КРАНЫ НА АВТОМОБИЛЬНОМ ХОДУ, ГРУЗОПОДЪЕМНОСТЬ ДО 10 Т | 1368 | 1011 | маш.-ч | маш.-ч | 1 | 2.5288 | 0 | 102.11 | 30.03 | 0 | 0 | 1 | 1 | 0 | 0 | 2.023 | )*1,25 | 0 | 2 | 22954694 | 1 | 0 | 238 | 0 | 0 | 0 | 0 | 0 | 0 | 0 | 0 | 0 | 0 | 0 | 0 | 0 | 0 | 0 | 0 | 0 | 0 | 0 | 0 | 0 | 0 | 0
549 | 22950688 | 22954685 | 7230914 | 1 | 1 | 7157832 | 2 | 2.1-4-33 | ТСН-2001.2. База. п.1-4-33 (042905) | ЛЕБЕДКИ ЭЛЕКТРИЧЕСКИЕ, ГРУЗОПОДЪЕМНОСТЬ ДО 3 Т | 1368 | 1011 | маш.-ч | маш.-ч | 1 | 24.0125 | 0 | 6.75 | 0.32 | 0 | 0 | 1 | 1 | 0 | 0 | 19.21 | )*1,25 | 0 | 2 | 22954695 | 1 | 0 | 239 | 0 | 0 | 0 | 0 | 0 | 0 | 0 | 0 | 0 | 0 | 0 | 0 | 0 | 0 | 0 | 0 | 0 | 0 | 0 | 0 | 0 | 0 | 0
549 | 22950688 | 22954685 | 7182707 | 7157832 | 1 | 7157832 | 3 | 0.0-0-0 |  | СТОИМОСТЬ ПРОЧИХ МАТЕРИАЛОВ (ЭСН) | 1344 | 1008 | руб. | руб. | 1 | 30.31 | 1 | 0 | 0 | 0 | 0 | 1 | 0 | 0 | 0 | 30.31 |  | 0 | 2 | 22954700 | 1 | 0 | 240 | 0 | 0 | 0 | 0 | 0 | 0 | 0 | 0 | 0 | 0 | 0 | 0 | 0 | 0 | 0 | 0 | 0 | 0 | 0 | 0 | 0 | 0 | 0
549 | 22950688 | 22954685 | 7233230 | 1 | 1 | 7157832 | 3 | 1.1-1-1566 | ТСН-2001.1. Доп.22. Р.1, о.1, поз.1566 | ЭЛЕКТРОДЫ, ТИП Э-42, 46, 50, ДИАМЕТР 4 - 6 ММ | 1348 | 1009 | т | т | 1000 | 0.008 | 7191.81 | 0 | 0 | 0 | 0 | 1 | 0 | 0 | 0 | 0.008 |  | 0 | 2 | 22954697 | 1 | 0 | 241 | 0 | 0 | 0 | 0 | 0 | 0 | 0 | 0 | 0 | 0 | 0 | 0 | 0 | 0 | 0 | 0 | 0 | 0 | 0 | 0 | 0 | 0 | 0
549 | 22950688 | 22954685 | 7237727 | 1 | 1 | 7157832 | 3 | 1.6-1-273 | ТСН-2001.1. База. Р.6, о.1, поз.273 | ОТДЕЛЬНЫЕ КОНСТРУКТИВНЫЕ ЭЛЕМЕНТЫ С ПРЕОБЛАДАНИЕМ ГОРЯЧЕКАТАНЫХ ПРОФИЛЕЙ, СРЕДНЯЯ МАССА СБОРОЧНОЙ ЕДИНИЦЫ ОТ 1,01 ДО 3,0 Т | 1348 | 1009 | т | т | 1000 | 0.023 | 12654.07 | 0 | 0 | 0 | 0 | 1 | 0 | 0 | 0 | 0.023 |  | 0 | 2 | 22954698 | 1 | 0 | 242 | 0 | 0 | 0 | 0 | 0 | 0 | 0 | 0 | 0 | 0 | 0 | 0 | 0 | 0 | 0 | 0 | 0 | 0 | 0 | 0 | 0 | 0 | 0
549 | 22950688 | 22954685 | 7237942 | 1 | 1 | 7157832 | 3 | 1.6-2-106 | ТСН-2001.1. База. Р.6, о.2, поз.106 | ПОТОЛКИ РЕЕЧНЫЕ ПОДВЕСНЫЕ ИЗ АЛЮМИНИЕВЫХ ПРОФИЛЕЙ С ЗАЩИТНО-ДЕКОРАТИВНЫМ ПОКРЫТИЕМ, ШИРИНА РЕЙКИ 150 ММ, БЕЗ ПЕРФОРАЦИИ, ОКРАШЕННЫЕ ПОРОШКОВОЙ ЭМАЛЬЮ, ЦВЕТ БЕЛЫЙ | 1327 | 1005 | м2 | м2 | 1 | 100 | 169.87 | 0 | 0 | 0 | 0 | 0 | 0 | 0 | 0 | 100 |  | 0 | 1 | -1 | 0 | 0 |  | 0 | 0 | 0 | 0 | 0 | 0 | 0 | 0 | 0 | 0 | 0 | 0 | 0 | 0 | 0 | 0 | 0 | 0 | 0 | 0 | 0 | 0 | 0
577 | 22950688 | 22952935 | 7157835 | 7157832 | 1 | 7157832 | 1 | 9999990008 |  | ТРУДОЗАТРАТЫ РАБОЧИХ (ЭСН) | 1191 | 1013 | чел.-ч. | чел.-ч. | 1 | 0.78 | 0 | 0 | 0 | 0 | 0 | 1 | 0 | 0 | 0 | 0.78 |  | 1 | 2 | 22952941 | 1 | 0 | 244 | 0 | 0 | 0 | 0 | 0 | 0 | 0 | 0 | 0 | 0 | 0 | 0 | 0 | 0 | 0 | 0 | 0 | 0 | 0 | 0 | 0 | 0 | 0
577 | 22950688 | 22952935 | 7231126 | 1 | 1 | 7157832 | 2 | 2.1-10-4 | ТСН-2001.2. База. п.1-10-4 (101001) | КОМПРЕССОРЫ С ДИЗЕЛЬНЫМ ДВИГАТЕЛЕМ ПРИЦЕПНЫЕ ДО 2,5 М3/МИН | 1368 | 1011 | маш.-ч | маш.-ч | 1 | 0.18 | 0 | 41.62 | 13.33 | 0 | 0 | 1 | 0 | 0 | 0 | 0.18 |  | 0 | 2 | 22952942 | 1 | 0 | 245 | 0 | 0 | 0 | 0 | 0 | 0 | 0 | 0 | 0 | 0 | 0 | 0 | 0 | 0 | 0 | 0 | 0 | 0 | 0 | 0 | 0 | 0 | 0
577 | 22950688 | 22952935 | 7231440 | 1 | 1 | 7157832 | 2 | 2.1-30-1 | ТСН-2001.2. База. п.1-30-1 (301201) | ТРАМБОВКИ ПНЕВМАТИЧЕСКИЕ | 1368 | 1011 | маш.-ч | маш.-ч | 1 | 0.36 | 0 | 0.56 | 0.09 | 0 | 0 | 1 | 0 | 0 | 0 | 0.36 |  | 0 | 2 | 22952943 | 1 | 0 | 246 | 0 | 0 | 0 | 0 | 0 | 0 | 0 | 0 | 0 | 0 | 0 | 0 | 0 | 0 | 0 | 0 | 0 | 0 | 0 | 0 | 0 | 0 | 0
577 | 22950688 | 22952935 | 7230893 | 1 | 1 | 7157832 | 2 | 2.1-4-3 | ТСН-2001.2. База. п.1-4-3 (040103) | ПОГРУЗЧИКИ УНИВЕРСАЛЬНЫЕ НА ПНЕВМОКОЛЕСНОМ ХОДУ, ГРУЗОПОДЪЕМНОСТЬ ДО 3 Т | 1368 | 1011 | маш.-ч | маш.-ч | 1 | 0.07 | 0 | 106.74 | 19.2 | 0 | 0 | 1 | 0 | 0 | 0 | 0.07 |  | 0 | 2 | 22952944 | 1 | 0 | 247 | 0 | 0 | 0 | 0 | 0 | 0 | 0 | 0 | 0 | 0 | 0 | 0 | 0 | 0 | 0 | 0 | 0 | 0 | 0 | 0 | 0 | 0 | 0
577 | 22950688 | 22952935 | 7231827 | 1 | 1 | 7157832 | 3 | 1.1-1-118 | ТСН-2001.1. База. Р.1, о.1, поз.118 | ВОДА | 1339 | 1007 | м3 | м3 | 1 | 0.15 | 7.07 | 0 | 0 | 0 | 0 | 1 | 0 | 0 | 0 | 0.15 |  | 0 | 2 | 22952945 | 1 | 0 | 248 | 0 | 0 | 0 | 0 | 0 | 0 | 0 | 0 | 0 | 0 | 0 | 0 | 0 | 0 | 0 | 0 | 0 | 0 | 0 | 0 | 0 | 0 | 0
577 | 22950688 | 22952935 | 7232456 | 1 | 1 | 7157832 | 3 | 1.1-1-766 | ТСН-2001.1. База. Р.1, о.1, поз.766 | ПЕСОК ДЛЯ СТРОИТЕЛЬНЫХ РАБОТ, РЯДОВОЙ | 1339 | 1007 | м3 | м3 | 1 | 1.1 | 104.99 | 0 | 0 | 0 | 0 | 0 | 0 | 0 | 0 | 1.1 |  | 0 | 1 | -1 | 0 | 0 |  | 0 | 0 | 0 | 0 | 0 | 0 | 0 | 0 | 0 | 0 | 0 | 0 | 0 | 0 | 0 | 0 | 0 | 0 | 0 | 0 | 0 | 0 | 0
579 | 22950688 | 22952949 | 7157835 | 7157832 | 1 | 7157832 | 1 | 9999990008 |  | ТРУДОЗАТРАТЫ РАБОЧИХ (ЭСН) | 1191 | 1013 | чел.-ч. | чел.-ч. | 1 | 6.81 | 0 | 0 | 0 | 0 | 0 | 1 | 0 | 0 | 0 | 6.81 |  | 1 | 2 | 22952954 | 1 | 0 | 250 | 0 | 0 | 0 | 0 | 0 | 0 | 0 | 0 | 0 | 0 | 0 | 0 | 0 | 0 | 0 | 0 | 0 | 0 | 0 | 0 | 0 | 0 | 0
579 | 22950688 | 22952949 | 7159942 | 7157832 | 1 | 7157832 | 2 | 2.0-0-0 |  | СТОИМОСТЬ ПРОЧИХ МАШИН (ЭСН) | 1344 | 1008 | руб. | руб. | 1 | 29.59 | 0 | 1 | 0 | 0 | 0 | 1 | 0 | 0 | 0 | 29.59 |  | 0 | 2 | 22952955 | 1 | 0 | 251 | 0 | 0 | 0 | 0 | 0 | 0 | 0 | 0 | 0 | 0 | 0 | 0 | 0 | 0 | 0 | 0 | 0 | 0 | 0 | 0 | 0 | 0 | 0
579 | 22950688 | 22952949 | 7182707 | 7157832 | 1 | 7157832 | 3 | 0.0-0-0 |  | СТОИМОСТЬ ПРОЧИХ МАТЕРИАЛОВ (ЭСН) | 1344 | 1008 | руб. | руб. | 1 | 0.28 | 1 | 0 | 0 | 0 | 0 | 1 | 0 | 0 | 0 | 0.28 |  | 0 | 2 | 22952957 | 1 | 0 | 252 | 0 | 0 | 0 | 0 | 0 | 0 | 0 | 0 | 0 | 0 | 0 | 0 | 0 | 0 | 0 | 0 | 0 | 0 | 0 | 0 | 0 | 0 | 0
579 | 22950688 | 22952949 | 7231864 | 1 | 1 | 7157832 | 3 | 1.1-1-153 | ТСН-2001.1. База. Р.1, о.1, поз.153 | ГРАВИЙ РЯДОВОЙ | 1339 | 1007 | м3 | м3 | 1 | 5.1 | 113.88 | 0 | 0 | 0 | 0 | 1 | 0 | 0 | 0 | 5.1 |  | 0 | 2 | 22952956 | 1 | 0 | 253 | 0 | 0 | 0 | 0 | 0 | 0 | 0 | 0 | 0 | 0 | 0 | 0 | 0 | 0 | 0 | 0 | 0 | 0 | 0 | 0 | 0 | 0 | 0
580 | 22950688 | 22952958 | 7157835 | 7157832 | 1 | 7157832 | 1 | 9999990008 |  | ТРУДОЗАТРАТЫ РАБОЧИХ (ЭСН) | 1191 | 1013 | чел.-ч. | чел.-ч. | 1 | 135 | 0 | 0 | 0 | 0 | 0 | 1 | 0 | 0 | 0 | 135 |  | 1 | 2 | 22952964 | 1 | 0 | 254 | 0 | 0 | 0 | 0 | 0 | 0 | 0 | 0 | 0 | 0 | 0 | 0 | 0 | 0 | 0 | 0 | 0 | 0 | 0 | 0 | 0 | 0 | 0
580 | 22950688 | 22952958 | 7231423 | 1 | 1 | 7157832 | 2 | 2.1-18-9 | ТСН-2001.2. База. п.1-18-9 (183003) | АВТОМОБИЛИ ГРУЗОВЫЕ БОРТОВЫЕ, ГРУЗОПОДЪЕМНОСТЬ ДО 8 Т | 1368 | 1011 | маш.-ч | маш.-ч | 1 | 0.12 | 0 | 84.66 | 19.66 | 0 | 0 | 1 | 0 | 0 | 0 | 0.12 |  | 0 | 2 | 22952965 | 1 | 0 | 255 | 0 | 0 | 0 | 0 | 0 | 0 | 0 | 0 | 0 | 0 | 0 | 0 | 0 | 0 | 0 | 0 | 0 | 0 | 0 | 0 | 0 | 0 | 0
580 | 22950688 | 22952958 | 7231062 | 1 | 1 | 7157832 | 2 | 2.1-6-51 | ТСН-2001.2. База. п.1-6-51 (069401) | ВИБРАТОРЫ ПОВЕРХНОСТНЫЕ | 1368 | 1011 | маш.-ч | маш.-ч | 1 | 5.93 | 0 | 1.61 | 0.04 | 0 | 0 | 1 | 0 | 0 | 0 | 5.93 |  | 0 | 2 | 22952966 | 1 | 0 | 256 | 0 | 0 | 0 | 0 | 0 | 0 | 0 | 0 | 0 | 0 | 0 | 0 | 0 | 0 | 0 | 0 | 0 | 0 | 0 | 0 | 0 | 0 | 0
580 | 22950688 | 22952958 | 7231827 | 1 | 1 | 7157832 | 3 | 1.1-1-118 | ТСН-2001.1. База. Р.1, о.1, поз.118 | ВОДА | 1339 | 1007 | м3 | м3 | 1 | 1.75 | 7.07 | 0 | 0 | 0 | 0 | 1 | 0 | 0 | 0 | 1.75 |  | 0 | 2 | 22952967 | 1 | 0 | 257 | 0 | 0 | 0 | 0 | 0 | 0 | 0 | 0 | 0 | 0 | 0 | 0 | 0 | 0 | 0 | 0 | 0 | 0 | 0 | 0 | 0 | 0 | 0
580 | 22950688 | 22952958 | 7232363 | 1 | 1 | 7157832 | 3 | 1.1-1-655 | ТСН-2001.1. База. Р.1, о.1, поз.655 | МЕШКОВИНА | 1327 | 1005 | м2 | м2 | 1 | 250 | 7.39 | 0 | 0 | 0 | 0 | 1 | 0 | 0 | 0 | 250 |  | 0 | 2 | 22952968 | 1 | 0 | 258 | 0 | 0 | 0 | 0 | 0 | 0 | 0 | 0 | 0 | 0 | 0 | 0 | 0 | 0 | 0 | 0 | 0 | 0 | 0 | 0 | 0 | 0 | 0
580 | 22950688 | 22952958 | 7234871 | 1 | 1 | 7157832 | 3 | 1.3-1-35 | ТСН-2001.1. База. Р.3, о.1, поз.35 | СМЕСИ БЕТОННЫЕ, БСГ, ТЯЖЕЛОГО БЕТОНА НА ГРАНИТНОМ ЩЕБНЕ, КЛАСС ПРОЧНОСТИ: В5 (М75); ФРАКЦИЯ 5-20 | 1339 | 1007 | м3 | м3 | 1 | 102 | 514.9 | 0 | 0 | 0 | 0 | 0 | 0 | 0 | 0 | 102 |  | 0 | 1 | -1 | 0 | 0 |  | 0 | 0 | 0 | 0 | 0 | 0 | 0 | 0 | 0 | 0 | 0 | 0 | 0 | 0 | 0 | 0 | 0 | 0 | 0 | 0 | 0 | 0 | 0
582 | 22950688 | 22952972 | 7157835 | 7157832 | 1 | 7157832 | 1 | 9999990008 |  | ТРУДОЗАТРАТЫ РАБОЧИХ (ЭСН) | 1191 | 1013 | чел.-ч. | чел.-ч. | 1 | 360 | 0 | 0 | 0 | 0 | 0 | 1 | 0 | 0 | 0 | 360 |  | 1 | 2 | 22952989 | 1 | 0 | 260 | 0 | 0 | 0 | 0 | 0 | 0 | 0 | 0 | 0 | 0 | 0 | 0 | 0 | 0 | 0 | 0 | 0 | 0 | 0 | 0 | 0 | 0 | 0
582 | 22950688 | 22952972 | 7231214 | 1 | 1 | 7157832 | 2 | 2.1-13-14 | ТСН-2001.2. База. п.1-13-14 (136001) | УСТАНОВКИ ДЛЯ СВАРКИ РУЧНОЙ ДУГОВОЙ (ПОСТОЯННОГО ТОКА) | 1368 | 1011 | маш.-ч | маш.-ч | 1 | 104 | 0 | 6.22 | 0.29 | 0 | 0 | 1 | 0 | 0 | 0 | 104 |  | 0 | 2 | 22952990 | 1 | 0 | 261 | 0 | 0 | 0 | 0 | 0 | 0 | 0 | 0 | 0 | 0 | 0 | 0 | 0 | 0 | 0 | 0 | 0 | 0 | 0 | 0 | 0 | 0 | 0
582 | 22950688 | 22952972 | 7231421 | 1 | 1 | 7157832 | 2 | 2.1-18-7 | ТСН-2001.2. База. п.1-18-7 (183001) | АВТОМОБИЛИ ГРУЗОВЫЕ БОРТОВЫЕ, ГРУЗОПОДЪЕМНОСТЬ ДО 5 Т | 1368 | 1011 | маш.-ч | маш.-ч | 1 | 1.72 | 0 | 74.44 | 17.59 | 0 | 0 | 1 | 0 | 0 | 0 | 1.72 |  | 0 | 2 | 22952991 | 1 | 0 | 262 | 0 | 0 | 0 | 0 | 0 | 0 | 0 | 0 | 0 | 0 | 0 | 0 | 0 | 0 | 0 | 0 | 0 | 0 | 0 | 0 | 0 | 0 | 0
582 | 22950688 | 22952972 | 7231464 | 1 | 1 | 7157832 | 2 | 2.1-30-26 | ТСН-2001.2. База. п.1-30-26 (306001) | ПИЛЫ РУЧНЫЕ ЭЛЕКТРИЧЕСКИЕ | 1368 | 1011 | маш.-ч | маш.-ч | 1 | 0.81 | 0 | 0.53 | 0.04 | 0 | 0 | 1 | 0 | 0 | 0 | 0.81 |  | 0 | 2 | 22952993 | 1 | 0 | 263 | 0 | 0 | 0 | 0 | 0 | 0 | 0 | 0 | 0 | 0 | 0 | 0 | 0 | 0 | 0 | 0 | 0 | 0 | 0 | 0 | 0 | 0 | 0
582 | 22950688 | 22952972 | 7230811 | 1 | 1 | 7157832 | 2 | 2.1-3-35 | ТСН-2001.2. База. п.1-3-35 (032006) | КРАНЫ НА АВТОМОБИЛЬНОМ ХОДУ, ГРУЗОПОДЪЕМНОСТЬ ДО 10 Т | 1368 | 1011 | маш.-ч | маш.-ч | 1 | 1.15 | 0 | 102.11 | 30.03 | 0 | 0 | 1 | 0 | 0 | 0 | 1.15 |  | 0 | 2 | 22952992 | 1 | 0 | 264 | 0 | 0 | 0 | 0 | 0 | 0 | 0 | 0 | 0 | 0 | 0 | 0 | 0 | 0 | 0 | 0 | 0 | 0 | 0 | 0 | 0 | 0 | 0
582 | 22950688 | 22952972 | 7230897 | 1 | 1 | 7157832 | 2 | 2.1-4-12 | ТСН-2001.2. База. п.1-4-12 (040205) | ПОГРУЗЧИКИ НА АВТОМОБИЛЬНОМ ХОДУ, ГРУЗОПОДЪЕМНОСТЬ ДО 5 Т | 1368 | 1011 | маш.-ч | маш.-ч | 1 | 0.25 | 0 | 73 | 16.9 | 0 | 0 | 1 | 0 | 0 | 0 | 0.25 |  | 0 | 2 | 22952994 | 1 | 0 | 265 | 0 | 0 | 0 | 0 | 0 | 0 | 0 | 0 | 0 | 0 | 0 | 0 | 0 | 0 | 0 | 0 | 0 | 0 | 0 | 0 | 0 | 0 | 0
582 | 22950688 | 22952972 | 7231063 | 1 | 1 | 7157832 | 2 | 2.1-6-52 | ТСН-2001.2. База. п.1-6-52 (069402) | ВИБРАТОРЫ ГЛУБИННЫЕ | 1368 | 1011 | маш.-ч | маш.-ч | 1 | 18 | 0 | 2.06 | 0.09 | 0 | 0 | 1 | 0 | 0 | 0 | 18 |  | 0 | 2 | 22952995 | 1 | 0 | 266 | 0 | 0 | 0 | 0 | 0 | 0 | 0 | 0 | 0 | 0 | 0 | 0 | 0 | 0 | 0 | 0 | 0 | 0 | 0 | 0 | 0 | 0 | 0
582 | 22950688 | 22952972 | 7231827 | 1 | 1 | 7157832 | 3 | 1.1-1-118 | ТСН-2001.1. База. Р.1, о.1, поз.118 | ВОДА | 1339 | 1007 | м3 | м3 | 1 | 0.283 | 7.07 | 0 | 0 | 0 | 0 | 1 | 0 | 0 | 0 | 0.283 |  | 0 | 2 | 22952997 | 1 | 0 | 268 | 0 | 0 | 0 | 0 | 0 | 0 | 0 | 0 | 0 | 0 | 0 | 0 | 0 | 0 | 0 | 0 | 0 | 0 | 0 | 0 | 0 | 0 | 0
582 | 22950688 | 22952972 | 7231843 | 1 | 1 | 7157832 | 3 | 1.1-1-132 | ТСН-2001.1. База. Р.1, о.1, поз.132 | ГВОЗДИ СТРОИТЕЛЬНЫЕ | 1348 | 1009 | т | т | 1000 | 0.013 | 6521.42 | 0 | 0 | 0 | 0 | 1 | 0 | 0 | 0 | 0.013 |  | 0 | 2 | 22952998 | 1 | 0 | 269 | 0 | 0 | 0 | 0 | 0 | 0 | 0 | 0 | 0 | 0 | 0 | 0 | 0 | 0 | 0 | 0 | 0 | 0 | 0 | 0 | 0 | 0 | 0
582 | 22950688 | 22952972 | 7233230 | 1 | 1 | 7157832 | 3 | 1.1-1-1566 | ТСН-2001.1. Доп.22. Р.1, о.1, поз.1566 | ЭЛЕКТРОДЫ, ТИП Э-42, 46, 50, ДИАМЕТР 4 - 6 ММ | 1348 | 1009 | т | т | 1000 | 0.13 | 7191.81 | 0 | 0 | 0 | 0 | 1 | 0 | 0 | 0 | 0.13 |  | 0 | 2 | 22952999 | 1 | 0 | 270 | 0 | 0 | 0 | 0 | 0 | 0 | 0 | 0 | 0 | 0 | 0 | 0 | 0 | 0 | 0 | 0 | 0 | 0 | 0 | 0 | 0 | 0 | 0
582 | 22950688 | 22952972 | 7231936 | 1 | 1 | 7157832 | 3 | 1.1-1-226 | ТСН-2001.1. База. Р.1, о.1, поз.226 | ДОСКИ ХВОЙНЫХ ПОРОД, ОБРЕЗНЫЕ, ДЛИНА 2-6,5 М, СОРТ III, ТОЛЩИНА 25-32 ММ | 1339 | 1007 | м3 | м3 | 1 | 0.14 | 1828.56 | 0 | 0 | 0 | 0 | 1 | 0 | 0 | 0 | 0.14 |  | 0 | 2 | 22953000 | 1 | 0 | 271 | 0 | 0 | 0 | 0 | 0 | 0 | 0 | 0 | 0 | 0 | 0 | 0 | 0 | 0 | 0 | 0 | 0 | 0 | 0 | 0 | 0 | 0 | 0
582 | 22950688 | 22952972 | 7231937 | 1 | 1 | 7157832 | 3 | 1.1-1-227 | ТСН-2001.1. База. Р.1, о.1, поз.227 | ДОСКИ ХВОЙНЫХ ПОРОД, ОБРЕЗНЫЕ, ДЛИНА 2-6,5 М, СОРТ III, ТОЛЩИНА 40-60 ММ | 1339 | 1007 | м3 | м3 | 1 | 0.47 | 1828.56 | 0 | 0 | 0 | 0 | 1 | 0 | 0 | 0 | 0.47 |  | 0 | 2 | 22953001 | 1 | 0 | 272 | 0 | 0 | 0 | 0 | 0 | 0 | 0 | 0 | 0 | 0 | 0 | 0 | 0 | 0 | 0 | 0 | 0 | 0 | 0 | 0 | 0 | 0 | 0
582 | 22950688 | 22952972 | 7231968 | 1 | 1 | 7157832 | 3 | 1.1-1-256 | ТСН-2001.1. База. Р.1, о.1, поз.256 | ИЗВЕСТЬ НЕГАШЕНАЯ КОМОВАЯ | 1348 | 1009 | т | т | 1000 | 0.025 | 1260.72 | 0 | 0 | 0 | 0 | 1 | 0 | 0 | 0 | 0.025 |  | 0 | 2 | 22953002 | 1 | 0 | 273 | 0 | 0 | 0 | 0 | 0 | 0 | 0 | 0 | 0 | 0 | 0 | 0 | 0 | 0 | 0 | 0 | 0 | 0 | 0 | 0 | 0 | 0 | 0
582 | 22950688 | 22952972 | 7232059 | 1 | 1 | 7157832 | 3 | 1.1-1-338 | ТСН-2001.1. База. Р.1, о.1, поз.338 | КАТАНКА (ПРОВОЛОКА КАТАНАЯ) ОБЩЕГО НАЗНАЧЕНИЯ (УГЛЕРОДИСТАЯ) КИПЯЩАЯ И ПОЛУСПОКОЙНАЯ, МАРКА БСТ0, БСТ1КП-3КП, БСТ1ПС-3ПС, ДИАМЕТР 5,5-6,5 ММ | 1348 | 1009 | т | т | 1000 | 0.0303 | 4349.9 | 0 | 0 | 0 | 0 | 1 | 0 | 0 | 0 | 0.0303 |  | 0 | 2 | 22953003 | 1 | 0 | 274 | 0 | 0 | 0 | 0 | 0 | 0 | 0 | 0 | 0 | 0 | 0 | 0 | 0 | 0 | 0 | 0 | 0 | 0 | 0 | 0 | 0 | 0 | 0
582 | 22950688 | 22952972 | 7232363 | 1 | 1 | 7157832 | 3 | 1.1-1-655 | ТСН-2001.1. База. Р.1, о.1, поз.655 | МЕШКОВИНА | 1327 | 1005 | м2 | м2 | 1 | 88.2 | 7.39 | 0 | 0 | 0 | 0 | 1 | 0 | 0 | 0 | 88.2 |  | 0 | 2 | 22953004 | 1 | 0 | 275 | 0 | 0 | 0 | 0 | 0 | 0 | 0 | 0 | 0 | 0 | 0 | 0 | 0 | 0 | 0 | 0 | 0 | 0 | 0 | 0 | 0 | 0 | 0
582 | 22950688 | 22952972 | 7234874 | 1 | 1 | 7157832 | 3 | 1.3-1-38 | ТСН-2001.1. База. Р.3, о.1, поз.38 | СМЕСИ БЕТОННЫЕ, БСГ, ТЯЖЕЛОГО БЕТОНА НА ГРАНИТНОМ ЩЕБНЕ, КЛАСС ПРОЧНОСТИ: В15 (М200); П3, ФРАКЦИЯ 5-20, F50-100, W0-2 | 1339 | 1007 | м3 | м3 | 1 | 101.5 | 704.89 | 0 | 0 | 0 | 0 | 0 | 0 | 0 | 0 | 101.5 |  | 0 | 1 | -1 | 0 | 0 |  | 0 | 0 | 0 | 0 | 0 | 0 | 0 | 0 | 0 | 0 | 0 | 0 | 0 | 0 | 0 | 0 | 0 | 0 | 0 | 0 | 0 | 0 | 0
582 | 22950688 | 22952972 | 7235129 | 1 | 1 | 7157832 | 3 | 1.3-4-21 | ТСН-2001.1. База. Р.3, о.4, поз.21 | АРМАТУРНЫЕ ЗАГОТОВКИ (СТЕРЖНИ, ХОМУТЫ И Т.П.), НЕ СОБРАННЫЕ В КАРКАСЫ ИЛИ СЕТКИ, АРМАТУРНАЯ СТАЛЬ ПЕРИОДИЧЕСКОГО ПРОФИЛЯ, КЛАСС А-III, ДИАМЕТР 10 ММ | 1348 | 1009 | т | т | 1000 | 6.6 | 5752.41 | 0 | 0 | 0 | 0 | 0 | 0 | 0 | 0 | 6.6 |  | 0 | 1 | -1 | 0 | 0 |  | 0 | 0 | 0 | 0 | 0 | 0 | 0 | 0 | 0 | 0 | 0 | 0 | 0 | 0 | 0 | 0 | 0 | 0 | 0 | 0 | 0 | 0 | 0
582 | 22950688 | 22952972 | 7239911 | 1 | 1 | 7157832 | 3 | 1.9-11-3 | ТСН-2001.1. База. Р.9, о.11, поз.3 | ЩИТЫ ДЕРЕВЯННЫЕ ДЛЯ ФУНДАМЕНТОВ, КОЛОНН, БАЛОК, ПЕРЕКРЫТИЙ, СТЕН, ПЕРЕГОРОДОК И ДРУГИХ КОНСТРУКЦИЙ ИЗ ДОСОК, ТОЛЩИНА 25 ММ | 1327 | 1005 | м2 | м2 | 1 | 39.2 | 60.91 | 0 | 0 | 0 | 0 | 1 | 0 | 0 | 0 | 39.2 |  | 0 | 2 | 22953005 | 1 | 0 | 276 | 0 | 0 | 0 | 0 | 0 | 0 | 0 | 0 | 0 | 0 | 0 | 0 | 0 | 0 | 0 | 0 | 0 | 0 | 0 | 0 | 0 | 0 | 0
585 | 22950688 | 22953011 | 7157835 | 7157832 | 1 | 7157832 | 1 | 9999990008 |  | ТРУДОЗАТРАТЫ РАБОЧИХ (ЭСН) | 1191 | 1013 | чел.-ч. | чел.-ч. | 1 | 39 | 0 | 0 | 0 | 0 | 0 | 1 | 0 | 0 | 0 | 39 |  | 1 | 2 | 22953015 | 1 | 0 | 278 | 0 | 0 | 0 | 0 | 0 | 0 | 0 | 0 | 0 | 0 | 0 | 0 | 0 | 0 | 0 | 0 | 0 | 0 | 0 | 0 | 0 | 0 | 0
585 | 22950688 | 22953011 | 7159942 | 7157832 | 1 | 7157832 | 2 | 2.0-0-0 |  | СТОИМОСТЬ ПРОЧИХ МАШИН (ЭСН) | 1344 | 1008 | руб. | руб. | 1 | 71.29 | 0 | 1 | 0 | 0 | 0 | 1 | 0 | 0 | 0 | 71.29 |  | 0 | 2 | 22953016 | 1 | 0 | 279 | 0 | 0 | 0 | 0 | 0 | 0 | 0 | 0 | 0 | 0 | 0 | 0 | 0 | 0 | 0 | 0 | 0 | 0 | 0 | 0 | 0 | 0 | 0
585 | 22950688 | 22953011 | 7182707 | 7157832 | 1 | 7157832 | 3 | 0.0-0-0 |  | СТОИМОСТЬ ПРОЧИХ МАТЕРИАЛОВ (ЭСН) | 1344 | 1008 | руб. | руб. | 1 | 27.72 | 1 | 0 | 0 | 0 | 0 | 1 | 0 | 0 | 0 | 27.72 |  | 0 | 2 | 22953018 | 1 | 0 | 280 | 0 | 0 | 0 | 0 | 0 | 0 | 0 | 0 | 0 | 0 | 0 | 0 | 0 | 0 | 0 | 0 | 0 | 0 | 0 | 0 | 0 | 0 | 0
585 | 22950688 | 22953011 | 7232322 | 1 | 1 | 7157832 | 3 | 1.1-1-613 | ТСН-2001.1. База. Р.1, о.1, поз.613 | МАСТИКА КЛЕЯЩАЯ МОРОЗОСТОЙКАЯ, МАРКА МБ-50, БИТУМНО-МАСЛЯНАЯ | 1348 | 1009 | т | т | 1000 | 0.24 | 11626.84 | 0 | 0 | 0 | 0 | 0 | 0 | 0 | 0 | 0.24 |  | 0 | 1 | -1 | 0 | 0 |  | 0 | 0 | 0 | 0 | 0 | 0 | 0 | 0 | 0 | 0 | 0 | 0 | 0 | 0 | 0 | 0 | 0 | 0 | 0 | 0 | 0 | 0 | 0
587 | 22950688 | 22953021 | 7157835 | 7157832 | 1 | 7157832 | 1 | 9999990008 |  | ТРУДОЗАТРАТЫ РАБОЧИХ (ЭСН) | 1191 | 1013 | чел.-ч. | чел.-ч. | 1 | 133 | 0 | 0 | 0 | 0 | 0 | 1 | 0 | 0 | 0 | 133 |  | 1 | 2 | 22953028 | 1 | 0 | 282 | 0 | 0 | 0 | 0 | 0 | 0 | 0 | 0 | 0 | 0 | 0 | 0 | 0 | 0 | 0 | 0 | 0 | 0 | 0 | 0 | 0 | 0 | 0
587 | 22950688 | 22953021 | 7159942 | 7157832 | 1 | 7157832 | 2 | 2.0-0-0 |  | СТОИМОСТЬ ПРОЧИХ МАШИН (ЭСН) | 1344 | 1008 | руб. | руб. | 1 | 267.05 | 0 | 1 | 0 | 0 | 0 | 1 | 0 | 0 | 0 | 267.05 |  | 0 | 2 | 22953029 | 1 | 0 | 283 | 0 | 0 | 0 | 0 | 0 | 0 | 0 | 0 | 0 | 0 | 0 | 0 | 0 | 0 | 0 | 0 | 0 | 0 | 0 | 0 | 0 | 0 | 0
587 | 22950688 | 22953021 | 7182707 | 7157832 | 1 | 7157832 | 3 | 0.0-0-0 |  | СТОИМОСТЬ ПРОЧИХ МАТЕРИАЛОВ (ЭСН) | 1344 | 1008 | руб. | руб. | 1 | 3 | 1 | 0 | 0 | 0 | 0 | 1 | 0 | 0 | 0 | 3 |  | 0 | 2 | 22953036 | 1 | 0 | 284 | 0 | 0 | 0 | 0 | 0 | 0 | 0 | 0 | 0 | 0 | 0 | 0 | 0 | 0 | 0 | 0 | 0 | 0 | 0 | 0 | 0 | 0 | 0
587 | 22950688 | 22953021 | 7232703 | 1 | 1 | 7157832 | 3 | 1.1-1-1029 | ТСН-2001.1. База. Р.1, о.1, поз.1029 | СЕТКА ПРОВОЛОЧНАЯ ШТУКАТУРНАЯ ТКАНАЯ, КВАДРАТ 5Х5 ММ, ТОЛЩИНА 1,6 ММ | 1327 | 1005 | м2 | м2 | 1 | 108 | 33.56 | 0 | 0 | 0 | 0 | 1 | 0 | 0 | 0 | 108 |  | 0 | 2 | 22953031 | 1 | 0 | 286 | 0 | 0 | 0 | 0 | 0 | 0 | 0 | 0 | 0 | 0 | 0 | 0 | 0 | 0 | 0 | 0 | 0 | 0 | 0 | 0 | 0 | 0 | 0
587 | 22950688 | 22953021 | 7231827 | 1 | 1 | 7157832 | 3 | 1.1-1-118 | ТСН-2001.1. База. Р.1, о.1, поз.118 | ВОДА | 1339 | 1007 | м3 | м3 | 1 | 0.18228 | 7.07 | 0 | 0 | 0 | 0 | 0 | 0 | 0 | 0 | 0.18228 |  | 0 | 1 | -1 | 0 | 0 |  | 0 | 0 | 0 | 0 | 0 | 0 | 0 | 0 | 0 | 0 | 0 | 0 | 0 | 0 | 0 | 0 | 0 | 0 | 0 | 0 | 0 | 0 | 0
587 | 22950688 | 22953021 | 7231946 | 1 | 1 | 7157832 | 3 | 1.1-1-236 | ТСН-2001.1. База. Р.1, о.1, поз.236 | ДЮБЕЛИ С НАСАЖЕННЫМИ ШАЙБАМИ | 1348 | 1009 | т | т | 1000 | 0.0025 | 20166.44 | 0 | 0 | 0 | 0 | 1 | 0 | 0 | 0 | 0.0025 |  | 0 | 2 | 22953032 | 1 | 0 | 287 | 0 | 0 | 0 | 0 | 0 | 0 | 0 | 0 | 0 | 0 | 0 | 0 | 0 | 0 | 0 | 0 | 0 | 0 | 0 | 0 | 0 | 0 | 0
587 | 22950688 | 22953021 | 7232436 | 1 | 1 | 7157832 | 3 | 1.1-1-740 | ТСН-2001.1. База. Р.1, о.1, поз.740 | ПАКЛЯ ПРОПИТАННАЯ | 1346 | 1009 | кг | кг | 1 | 12 | 9.86 | 0 | 0 | 0 | 0 | 1 | 0 | 0 | 0 | 12 |  | 0 | 2 | 22953033 | 1 | 0 | 288 | 0 | 0 | 0 | 0 | 0 | 0 | 0 | 0 | 0 | 0 | 0 | 0 | 0 | 0 | 0 | 0 | 0 | 0 | 0 | 0 | 0 | 0 | 0
587 | 22950688 | 22953021 | 7234972 | 1 | 1 | 7157832 | 3 | 1.3-2-13 | ТСН-2001.1. Доп.14. Р.3, о.2, поз.13 | РАСТВОРЫ ЦЕМЕНТНО-ИЗВЕСТКОВЫЕ, МАРКА 75 | 1339 | 1007 | м3 | м3 | 1 | 2.604 | 481.69 | 0 | 0 | 0 | 0 | 0 | 0 | 0 | 0 | 2.604 |  | 0 | 1 | -1 | 0 | 0 |  | 0 | 0 | 0 | 0 | 0 | 0 | 0 | 0 | 0 | 0 | 0 | 0 | 0 | 0 | 0 | 0 | 0 | 0 | 0 | 0 | 0 | 0 | 0
587 | 22950688 | 22953021 | 7234982 | 1 | 1 | 7157832 | 3 | 1.3-2-24 | ТСН-2001.1. Доп.22. Р.3, о.2, поз.24 | СМЕСИ СУХИЕ ШТУКАТУРНЫЕ ЦЕМЕНТНО-ПЕСЧАНЫЕ ДЛЯ ВНУТРЕННИХ И НАРУЖНЫХ РАБОТ, БЕЗДОБАВОЧНЫЕ: В12,5 (М150), F50, КРУПНОСТЬ ЗАПОЛНИТЕЛЯ НЕ БОЛЕЕ 0,5 ММ | 1348 | 1009 | т | т | 1000 | 1.0416 | 796.76 | 0 | 0 | 0 | 0 | 0 | 0 | 0 | 0 | 1.0416 |  | 0 | 1 | -1 | 0 | 0 |  | 0 | 0 | 0 | 0 | 0 | 0 | 0 | 0 | 0 | 0 | 0 | 0 | 0 | 0 | 0 | 0 | 0 | 0 | 0 | 0 | 0 | 0 | 0
591 | 22950688 | 22953043 | 7157835 | 7157832 | 1 | 7157832 | 1 | 9999990008 |  | ТРУДОЗАТРАТЫ РАБОЧИХ (ЭСН) | 1191 | 1013 | чел.-ч. | чел.-ч. | 1 | 8.8 | 0 | 0 | 0 | 0 | 0 | 1 | 0 | 0 | 0 | 8.8 |  | 1 | 2 | 22953050 | 1 | 0 | 291 | 0 | 0 | 0 | 0 | 0 | 0 | 0 | 0 | 0 | 0 | 0 | 0 | 0 | 0 | 0 | 0 | 0 | 0 | 0 | 0 | 0 | 0 | 0
591 | 22950688 | 22953043 | 7231421 | 1 | 1 | 7157832 | 2 | 2.1-18-7 | ТСН-2001.2. База. п.1-18-7 (183001) | АВТОМОБИЛИ ГРУЗОВЫЕ БОРТОВЫЕ, ГРУЗОПОДЪЕМНОСТЬ ДО 5 Т | 1368 | 1011 | маш.-ч | маш.-ч | 1 | 0.05 | 0 | 74.44 | 17.59 | 0 | 0 | 1 | 0 | 0 | 0 | 0.05 |  | 0 | 2 | 22953051 | 1 | 0 | 292 | 0 | 0 | 0 | 0 | 0 | 0 | 0 | 0 | 0 | 0 | 0 | 0 | 0 | 0 | 0 | 0 | 0 | 0 | 0 | 0 | 0 | 0 | 0
591 | 22950688 | 22953043 | 7230911 | 1 | 1 | 7157832 | 2 | 2.1-4-30 | ТСН-2001.2. База. п.1-4-30 (042901) | ЛЕБЕДКИ ЭЛЕКТРИЧЕСКИЕ, ГРУЗОПОДЪЕМНОСТЬ ДО 0,5 Т | 1368 | 1011 | маш.-ч | маш.-ч | 1 | 0.18 | 0 | 1.28 | 0.67 | 0 | 0 | 1 | 0 | 0 | 0 | 0.18 |  | 0 | 2 | 22953052 | 1 | 0 | 293 | 0 | 0 | 0 | 0 | 0 | 0 | 0 | 0 | 0 | 0 | 0 | 0 | 0 | 0 | 0 | 0 | 0 | 0 | 0 | 0 | 0 | 0 | 0
591 | 22950688 | 22953043 | 7231824 | 1 | 1 | 7157832 | 3 | 1.1-1-115 | ТСН-2001.1. База. Р.1, о.1, поз.115 | ВЕТОШЬ | 1346 | 1009 | кг | кг | 1 | 0.01 | 1.61 | 0 | 0 | 0 | 0 | 1 | 0 | 0 | 0 | 0.01 |  | 0 | 2 | 22953053 | 1 | 0 | 294 | 0 | 0 | 0 | 0 | 0 | 0 | 0 | 0 | 0 | 0 | 0 | 0 | 0 | 0 | 0 | 0 | 0 | 0 | 0 | 0 | 0 | 0 | 0
591 | 22950688 | 22953043 | 7232153 | 1 | 1 | 7157832 | 3 | 1.1-1-439 | ТСН-2001.1. База. Р.1, о.1, поз.439 | КРАСКИ ВОДНО-ДИСПЕРСИОННЫЕ ПОЛИВИНИЛАЦЕТАТНЫЕ, БЕЛЫЕ, МАРКА ВД-ВА-27А, Э-ВА-27Т | 1348 | 1009 | т | т | 1000 | 0.038 | 15455.12 | 0 | 0 | 0 | 0 | 0 | 0 | 0 | 0 | 0.038 |  | 0 | 1 | -1 | 0 | 0 |  | 0 | 0 | 0 | 0 | 0 | 0 | 0 | 0 | 0 | 0 | 0 | 0 | 0 | 0 | 0 | 0 | 0 | 0 | 0 | 0 | 0 | 0 | 0
591 | 22950688 | 22953043 | 7232450 | 1 | 1 | 7157832 | 3 | 1.1-1-758 | ТСН-2001.1. База. Р.1, о.1, поз.758 | ПЕМЗА ШЛАКОВАЯ | 1348 | 1009 | т | т | 1000 | 0.00015 | 176.5 | 0 | 0 | 0 | 0 | 1 | 0 | 0 | 0 | 0.00015 |  | 0 | 2 | 22953054 | 1 | 0 | 295 | 0 | 0 | 0 | 0 | 0 | 0 | 0 | 0 | 0 | 0 | 0 | 0 | 0 | 0 | 0 | 0 | 0 | 0 | 0 | 0 | 0 | 0 | 0
591 | 22950688 | 22953043 | 7234972 | 1 | 1 | 7157832 | 3 | 1.3-2-13 | ТСН-2001.1. Доп.14. Р.3, о.2, поз.13 | РАСТВОРЫ ЦЕМЕНТНО-ИЗВЕСТКОВЫЕ, МАРКА 75 | 1339 | 1007 | м3 | м3 | 1 | 0.06 | 481.69 | 0 | 0 | 0 | 0 | 1 | 0 | 0 | 0 | 0.06 |  | 0 | 2 | 22953055 | 1 | 0 | 296 | 0 | 0 | 0 | 0 | 0 | 0 | 0 | 0 | 0 | 0 | 0 | 0 | 0 | 0 | 0 | 0 | 0 | 0 | 0 | 0 | 0 | 0 | 0
619 | 22950688 | 22953061 | 7157835 | 7157832 | 1 | 7157832 | 1 | 9999990008 |  | ТРУДОЗАТРАТЫ РАБОЧИХ (ЭСН) | 1191 | 1013 | чел.-ч. | чел.-ч. | 1 | 179 | 0 | 0 | 0 | 0 | 0 | 1 | 0 | 0 | 0 | 179 |  | 1 | 2 | 22953076 | 1 | 0 | 298 | 0 | 0 | 0 | 0 | 0 | 0 | 0 | 0 | 0 | 0 | 0 | 0 | 0 | 0 | 0 | 0 | 0 | 0 | 0 | 0 | 0 | 0 | 0
619 | 22950688 | 22953061 | 7231214 | 1 | 1 | 7157832 | 2 | 2.1-13-14 | ТСН-2001.2. База. п.1-13-14 (136001) | УСТАНОВКИ ДЛЯ СВАРКИ РУЧНОЙ ДУГОВОЙ (ПОСТОЯННОГО ТОКА) | 1368 | 1011 | маш.-ч | маш.-ч | 1 | 120 | 0 | 6.22 | 0.29 | 0 | 0 | 1 | 0 | 0 | 0 | 120 |  | 0 | 2 | 22953077 | 1 | 0 | 299 | 0 | 0 | 0 | 0 | 0 | 0 | 0 | 0 | 0 | 0 | 0 | 0 | 0 | 0 | 0 | 0 | 0 | 0 | 0 | 0 | 0 | 0 | 0
619 | 22950688 | 22953061 | 7231421 | 1 | 1 | 7157832 | 2 | 2.1-18-7 | ТСН-2001.2. База. п.1-18-7 (183001) | АВТОМОБИЛИ ГРУЗОВЫЕ БОРТОВЫЕ, ГРУЗОПОДЪЕМНОСТЬ ДО 5 Т | 1368 | 1011 | маш.-ч | маш.-ч | 1 | 1.35 | 0 | 74.44 | 17.59 | 0 | 0 | 1 | 0 | 0 | 0 | 1.35 |  | 0 | 2 | 22953078 | 1 | 0 | 300 | 0 | 0 | 0 | 0 | 0 | 0 | 0 | 0 | 0 | 0 | 0 | 0 | 0 | 0 | 0 | 0 | 0 | 0 | 0 | 0 | 0 | 0 | 0
619 | 22950688 | 22953061 | 7231464 | 1 | 1 | 7157832 | 2 | 2.1-30-26 | ТСН-2001.2. База. п.1-30-26 (306001) | ПИЛЫ РУЧНЫЕ ЭЛЕКТРИЧЕСКИЕ | 1368 | 1011 | маш.-ч | маш.-ч | 1 | 0.1 | 0 | 0.53 | 0.04 | 0 | 0 | 1 | 0 | 0 | 0 | 0.1 |  | 0 | 2 | 22953080 | 1 | 0 | 301 | 0 | 0 | 0 | 0 | 0 | 0 | 0 | 0 | 0 | 0 | 0 | 0 | 0 | 0 | 0 | 0 | 0 | 0 | 0 | 0 | 0 | 0 | 0
619 | 22950688 | 22953061 | 7230811 | 1 | 1 | 7157832 | 2 | 2.1-3-35 | ТСН-2001.2. База. п.1-3-35 (032006) | КРАНЫ НА АВТОМОБИЛЬНОМ ХОДУ, ГРУЗОПОДЪЕМНОСТЬ ДО 10 Т | 1368 | 1011 | маш.-ч | маш.-ч | 1 | 0.9 | 0 | 102.11 | 30.03 | 0 | 0 | 1 | 0 | 0 | 0 | 0.9 |  | 0 | 2 | 22953079 | 1 | 0 | 302 | 0 | 0 | 0 | 0 | 0 | 0 | 0 | 0 | 0 | 0 | 0 | 0 | 0 | 0 | 0 | 0 | 0 | 0 | 0 | 0 | 0 | 0 | 0
619 | 22950688 | 22953061 | 7230897 | 1 | 1 | 7157832 | 2 | 2.1-4-12 | ТСН-2001.2. База. п.1-4-12 (040205) | ПОГРУЗЧИКИ НА АВТОМОБИЛЬНОМ ХОДУ, ГРУЗОПОДЪЕМНОСТЬ ДО 5 Т | 1368 | 1011 | маш.-ч | маш.-ч | 1 | 0.25 | 0 | 73 | 16.9 | 0 | 0 | 1 | 0 | 0 | 0 | 0.25 |  | 0 | 2 | 22953081 | 1 | 0 | 303 | 0 | 0 | 0 | 0 | 0 | 0 | 0 | 0 | 0 | 0 | 0 | 0 | 0 | 0 | 0 | 0 | 0 | 0 | 0 | 0 | 0 | 0 | 0
619 | 22950688 | 22953061 | 7231063 | 1 | 1 | 7157832 | 2 | 2.1-6-52 | ТСН-2001.2. База. п.1-6-52 (069402) | ВИБРАТОРЫ ГЛУБИННЫЕ | 1368 | 1011 | маш.-ч | маш.-ч | 1 | 9 | 0 | 2.06 | 0.09 | 0 | 0 | 1 | 0 | 0 | 0 | 9 |  | 0 | 2 | 22953082 | 1 | 0 | 304 | 0 | 0 | 0 | 0 | 0 | 0 | 0 | 0 | 0 | 0 | 0 | 0 | 0 | 0 | 0 | 0 | 0 | 0 | 0 | 0 | 0 | 0 | 0
619 | 22950688 | 22953061 | 7231827 | 1 | 1 | 7157832 | 3 | 1.1-1-118 | ТСН-2001.1. База. Р.1, о.1, поз.118 | ВОДА | 1339 | 1007 | м3 | м3 | 1 | 0.73 | 7.07 | 0 | 0 | 0 | 0 | 1 | 0 | 0 | 0 | 0.73 |  | 0 | 2 | 22953084 | 1 | 0 | 306 | 0 | 0 | 0 | 0 | 0 | 0 | 0 | 0 | 0 | 0 | 0 | 0 | 0 | 0 | 0 | 0 | 0 | 0 | 0 | 0 | 0 | 0 | 0
619 | 22950688 | 22953061 | 7231843 | 1 | 1 | 7157832 | 3 | 1.1-1-132 | ТСН-2001.1. База. Р.1, о.1, поз.132 | ГВОЗДИ СТРОИТЕЛЬНЫЕ | 1348 | 1009 | т | т | 1000 | 0.002 | 6521.42 | 0 | 0 | 0 | 0 | 1 | 0 | 0 | 0 | 0.002 |  | 0 | 2 | 22953085 | 1 | 0 | 307 | 0 | 0 | 0 | 0 | 0 | 0 | 0 | 0 | 0 | 0 | 0 | 0 | 0 | 0 | 0 | 0 | 0 | 0 | 0 | 0 | 0 | 0 | 0
619 | 22950688 | 22953061 | 7233230 | 1 | 1 | 7157832 | 3 | 1.1-1-1566 | ТСН-2001.1. Доп.22. Р.1, о.1, поз.1566 | ЭЛЕКТРОДЫ, ТИП Э-42, 46, 50, ДИАМЕТР 4 - 6 ММ | 1348 | 1009 | т | т | 1000 | 0.16 | 7191.81 | 0 | 0 | 0 | 0 | 1 | 0 | 0 | 0 | 0.16 |  | 0 | 2 | 22953086 | 1 | 0 | 308 | 0 | 0 | 0 | 0 | 0 | 0 | 0 | 0 | 0 | 0 | 0 | 0 | 0 | 0 | 0 | 0 | 0 | 0 | 0 | 0 | 0 | 0 | 0
619 | 22950688 | 22953061 | 7231937 | 1 | 1 | 7157832 | 3 | 1.1-1-227 | ТСН-2001.1. База. Р.1, о.1, поз.227 | ДОСКИ ХВОЙНЫХ ПОРОД, ОБРЕЗНЫЕ, ДЛИНА 2-6,5 М, СОРТ III, ТОЛЩИНА 40-60 ММ | 1339 | 1007 | м3 | м3 | 1 | 0.04 | 1828.56 | 0 | 0 | 0 | 0 | 1 | 0 | 0 | 0 | 0.04 |  | 0 | 2 | 22953087 | 1 | 0 | 309 | 0 | 0 | 0 | 0 | 0 | 0 | 0 | 0 | 0 | 0 | 0 | 0 | 0 | 0 | 0 | 0 | 0 | 0 | 0 | 0 | 0 | 0 | 0
619 | 22950688 | 22953061 | 7231968 | 1 | 1 | 7157832 | 3 | 1.1-1-256 | ТСН-2001.1. База. Р.1, о.1, поз.256 | ИЗВЕСТЬ НЕГАШЕНАЯ КОМОВАЯ | 1348 | 1009 | т | т | 1000 | 0.01 | 1260.72 | 0 | 0 | 0 | 0 | 1 | 0 | 0 | 0 | 0.01 |  | 0 | 2 | 22953088 | 1 | 0 | 310 | 0 | 0 | 0 | 0 | 0 | 0 | 0 | 0 | 0 | 0 | 0 | 0 | 0 | 0 | 0 | 0 | 0 | 0 | 0 | 0 | 0 | 0 | 0
619 | 22950688 | 22953061 | 7232363 | 1 | 1 | 7157832 | 3 | 1.1-1-655 | ТСН-2001.1. База. Р.1, о.1, поз.655 | МЕШКОВИНА | 1327 | 1005 | м2 | м2 | 1 | 30 | 7.39 | 0 | 0 | 0 | 0 | 1 | 0 | 0 | 0 | 30 |  | 0 | 2 | 22953089 | 1 | 0 | 311 | 0 | 0 | 0 | 0 | 0 | 0 | 0 | 0 | 0 | 0 | 0 | 0 | 0 | 0 | 0 | 0 | 0 | 0 | 0 | 0 | 0 | 0 | 0
619 | 22950688 | 22953061 | 7234876 | 1 | 1 | 7157832 | 3 | 1.3-1-40 | ТСН-2001.1. База. Р.3, о.1, поз.40 | СМЕСИ БЕТОННЫЕ, БСГ, ТЯЖЕЛОГО БЕТОНА НА ГРАНИТНОМ ЩЕБНЕ, КЛАСС ПРОЧНОСТИ: В22,5 (М300); П3, ФРАКЦИЯ 5-20, F100-150, W4 | 1339 | 1007 | м3 | м3 | 1 | 101.5 | 735.27 | 0 | 0 | 0 | 0 | 0 | 0 | 0 | 0 | 101.5 |  | 0 | 1 | -1 | 0 | 0 |  | 0 | 0 | 0 | 0 | 0 | 0 | 0 | 0 | 0 | 0 | 0 | 0 | 0 | 0 | 0 | 0 | 0 | 0 | 0 | 0 | 0 | 0 | 0
619 | 22950688 | 22953061 | 7235172 | 1 | 1 | 7157832 | 3 | 1.3-4-64 | ТСН-2001.1. База. Р.3, о.4, поз.64 | КАРКАСЫ И СЕТКИ АРМАТУРНЫЕ ПЛОСКИЕ, СОБРАННЫЕ И СВАРЕННЫЕ (СВЯЗАННЫЕ) В АРМАТУРНЫЕ ИЗДЕЛИЯ, КЛАСС А-III, ДИАМЕТР 14 ММ | 1348 | 1009 | т | т | 1000 | 8.1 | 6340.75 | 0 | 0 | 0 | 0 | 0 | 0 | 0 | 0 | 8.1 |  | 0 | 1 | -1 | 0 | 0 |  | 0 | 0 | 0 | 0 | 0 | 0 | 0 | 0 | 0 | 0 | 0 | 0 | 0 | 0 | 0 | 0 | 0 | 0 | 0 | 0 | 0 | 0 | 0
619 | 22950688 | 22953061 | 7239912 | 1 | 1 | 7157832 | 3 | 1.9-11-4 | ТСН-2001.1. База. Р.9, о.11, поз.4 | ЩИТЫ ДЕРЕВЯННЫЕ ДЛЯ ФУНДАМЕНТОВ, КОЛОНН, БАЛОК, ПЕРЕКРЫТИЙ, СТЕН, ПЕРЕГОРОДОК И ДРУГИХ КОНСТРУКЦИЙ ИЗ ДОСОК, ТОЛЩИНА 40ММ | 1327 | 1005 | м2 | м2 | 1 | 3.6 | 90.15 | 0 | 0 | 0 | 0 | 1 | 0 | 0 | 0 | 3.6 |  | 0 | 2 | 22953090 | 1 | 0 | 312 | 0 | 0 | 0 | 0 | 0 | 0 | 0 | 0 | 0 | 0 | 0 | 0 | 0 | 0 | 0 | 0 | 0 | 0 | 0 | 0 | 0 | 0 | 0
622 | 22950688 | 22953183 | 7157835 | 7157832 | 1 | 7157832 | 1 | 9999990008 |  | ТРУДОЗАТРАТЫ РАБОЧИХ (ЭСН) | 1191 | 1013 | чел.-ч. | чел.-ч. | 1 | 36.83 | 0 | 0 | 0 | 0 | 0 | 1 | 0 | 0 | 0 | 36.83 |  | 1 | 2 | 22953194 | 1 | 0 | 314 | 0 | 0 | 0 | 0 | 0 | 0 | 0 | 0 | 0 | 0 | 0 | 0 | 0 | 0 | 0 | 0 | 0 | 0 | 0 | 0 | 0 | 0 | 0
622 | 22950688 | 22953183 | 7231240 | 1 | 1 | 7157832 | 2 | 2.1-14-13 | ТСН-2001.2. База. п.1-14-13 (148501) | ПЫЛЕСОСЫ | 1368 | 1011 | маш.-ч | маш.-ч | 1 | 2.4 | 0 | 8.65 | 0.81 | 0 | 0 | 1 | 0 | 0 | 0 | 2.4 |  | 0 | 2 | 22953195 | 1 | 0 | 315 | 0 | 0 | 0 | 0 | 0 | 0 | 0 | 0 | 0 | 0 | 0 | 0 | 0 | 0 | 0 | 0 | 0 | 0 | 0 | 0 | 0 | 0 | 0
622 | 22950688 | 22953183 | 7231421 | 1 | 1 | 7157832 | 2 | 2.1-18-7 | ТСН-2001.2. База. п.1-18-7 (183001) | АВТОМОБИЛИ ГРУЗОВЫЕ БОРТОВЫЕ, ГРУЗОПОДЪЕМНОСТЬ ДО 5 Т | 1368 | 1011 | маш.-ч | маш.-ч | 1 | 0.04 | 0 | 74.44 | 17.59 | 0 | 0 | 1 | 0 | 0 | 0 | 0.04 |  | 0 | 2 | 22953196 | 1 | 0 | 316 | 0 | 0 | 0 | 0 | 0 | 0 | 0 | 0 | 0 | 0 | 0 | 0 | 0 | 0 | 0 | 0 | 0 | 0 | 0 | 0 | 0 | 0 | 0
622 | 22950688 | 22953183 | 7231459 | 1 | 1 | 7157832 | 2 | 2.1-30-21 | ТСН-2001.2. База. п.1-30-21 (305401) | МАШИНЫ ДЛЯ ШЛИФОВКИ КАМНЯ ЭЛЕКТРИЧЕСКИЕ | 1368 | 1011 | маш.-ч | маш.-ч | 1 | 3.34 | 0 | 2.1 | 0.09 | 0 | 0 | 1 | 0 | 0 | 0 | 3.34 |  | 0 | 2 | 22953197 | 1 | 0 | 317 | 0 | 0 | 0 | 0 | 0 | 0 | 0 | 0 | 0 | 0 | 0 | 0 | 0 | 0 | 0 | 0 | 0 | 0 | 0 | 0 | 0 | 0 | 0
622 | 22950688 | 22953183 | 7230891 | 1 | 1 | 7157832 | 2 | 2.1-4-1 | ТСН-2001.2. База. п.1-4-1 (040101) | ПОГРУЗЧИКИ УНИВЕРСАЛЬНЫЕ НА ПНЕВМОКОЛЕСНОМ ХОДУ, ГРУЗОПОДЪЕМНОСТЬ ДО 1 Т | 1368 | 1011 | маш.-ч | маш.-ч | 1 | 0.05 | 0 | 58.48 | 18.35 | 0 | 0 | 1 | 0 | 0 | 0 | 0.05 |  | 0 | 2 | 22953198 | 1 | 0 | 318 | 0 | 0 | 0 | 0 | 0 | 0 | 0 | 0 | 0 | 0 | 0 | 0 | 0 | 0 | 0 | 0 | 0 | 0 | 0 | 0 | 0 | 0 | 0
622 | 22950688 | 22953183 | 7231071 | 1 | 1 | 7157832 | 2 | 2.1-6-61 | ТСН-2001.2. Доп.20. п.1-6-61 (067601) | МЕШАЛКИ ТИХОХОДНЫЕ (ДРЕЛЬ С НАСАДКОЙ) | 1368 | 1011 | маш.-ч | маш.-ч | 1 | 0.21 | 0 | 2.23 | 0.07 | 0 | 0 | 1 | 0 | 0 | 0 | 0.21 |  | 0 | 2 | 22953199 | 1 | 0 | 319 | 0 | 0 | 0 | 0 | 0 | 0 | 0 | 0 | 0 | 0 | 0 | 0 | 0 | 0 | 0 | 0 | 0 | 0 | 0 | 0 | 0 | 0 | 0
622 | 22950688 | 22953183 | 7231824 | 1 | 1 | 7157832 | 3 | 1.1-1-115 | ТСН-2001.1. База. Р.1, о.1, поз.115 | ВЕТОШЬ | 1346 | 1009 | кг | кг | 1 | 0.5 | 1.61 | 0 | 0 | 0 | 0 | 1 | 0 | 0 | 0 | 0.5 |  | 0 | 2 | 22953200 | 1 | 0 | 320 | 0 | 0 | 0 | 0 | 0 | 0 | 0 | 0 | 0 | 0 | 0 | 0 | 0 | 0 | 0 | 0 | 0 | 0 | 0 | 0 | 0 | 0 | 0
622 | 22950688 | 22953183 | 7233519 | 1 | 1 | 7157832 | 3 | 1.1-1-1870 | ТСН-2001.1. Доп.21. Р.1, о.1, поз.1870 | РАСТВОРИТЕЛЬ ОРГАНИЧЕСКИЙ ДЛЯ ОЧИСТКИ ОБОРУДОВАНИЯ ОТ ПОЛИУРЕТАНОВЫХ СОСТАВОВ | 1296 | 1002 | л | л | 1 | 0.2 | 53.87 | 0 | 0 | 0 | 0 | 1 | 0 | 0 | 0 | 0.2 |  | 0 | 2 | 22953201 | 1 | 0 | 321 | 0 | 0 | 0 | 0 | 0 | 0 | 0 | 0 | 0 | 0 | 0 | 0 | 0 | 0 | 0 | 0 | 0 | 0 | 0 | 0 | 0 | 0 | 0
622 | 22950688 | 22953183 | 21493720 | 1 | 1 | 7157832 | 3 | 1.1-1-3714 | ТСН-2001.1. Доп.28. Р.1, о.1, поз.3714 | ЭМАЛЬ ПОЛИУРЕТАНОВАЯ ОДНОКОМПОНЕНТНАЯ ДЛЯ БЕТОНА | 1346 | 1009 | кг | кг | 1 | 50.49 | 42.49 | 0 | 0 | 0 | 0 | 0 | 0 | 0 | 0 | 50.49 |  | 0 | 1 | -1 | 0 | 0 |  | 0 | 0 | 0 | 0 | 0 | 0 | 0 | 0 | 0 | 0 | 0 | 0 | 0 | 0 | 0 | 0 | 0 | 0 | 0 | 0 | 0 | 0 | 0
622 | 22950688 | 22953183 | 21493721 | 1 | 1 | 7157832 | 3 | 1.1-1-3715 | ТСН-2001.1. Доп.28. Р.1, о.1, поз.3715 | ГРУНТОВКА ПОЛИУРЕТАНОВАЯ ДЛЯ БЕТОНА М100-М300 И ДРУГИХ МИНЕРАЛЬНЫХ ПОВЕРХНОСТЕЙ | 1346 | 1009 | кг | кг | 1 | 25.5 | 36.21 | 0 | 0 | 0 | 0 | 1 | 0 | 0 | 0 | 25.5 |  | 0 | 2 | 22953202 | 1 | 0 | 322 | 0 | 0 | 0 | 0 | 0 | 0 | 0 | 0 | 0 | 0 | 0 | 0 | 0 | 0 | 0 | 0 | 0 | 0 | 0 | 0 | 0 | 0 | 0
622 | 22950688 | 22953183 | 7232459 | 1 | 1 | 7157832 | 3 | 1.1-1-769 | ТСН-2001.1. База. Р.1, о.1, поз.769 | ПЕСОК КВАРЦЕВЫЙ | 1348 | 1009 | т | т | 1000 | 0.02 | 350.71 | 0 | 0 | 0 | 0 | 1 | 0 | 0 | 0 | 0.02 |  | 0 | 2 | 22953203 | 1 | 0 | 323 | 0 | 0 | 0 | 0 | 0 | 0 | 0 | 0 | 0 | 0 | 0 | 0 | 0 | 0 | 0 | 0 | 0 | 0 | 0 | 0 | 0 | 0 | 0
650 | 22950688 | 22953129 | 7157835 | 7157832 | 1 | 7157832 | 1 | 9999990008 |  | ТРУДОЗАТРАТЫ РАБОЧИХ (ЭСН) | 1191 | 1013 | чел.-ч. | чел.-ч. | 1 | 179 | 0 | 0 | 0 | 0 | 0 | 1 | 0 | 0 | 0 | 179 |  | 1 | 2 | 22953130 | 1 | 0 | 325 | 0 | 0 | 0 | 0 | 0 | 0 | 0 | 0 | 0 | 0 | 0 | 0 | 0 | 0 | 0 | 0 | 0 | 0 | 0 | 0 | 0 | 0 | 0
650 | 22950688 | 22953129 | 7231214 | 1 | 1 | 7157832 | 2 | 2.1-13-14 | ТСН-2001.2. База. п.1-13-14 (136001) | УСТАНОВКИ ДЛЯ СВАРКИ РУЧНОЙ ДУГОВОЙ (ПОСТОЯННОГО ТОКА) | 1368 | 1011 | маш.-ч | маш.-ч | 1 | 120 | 0 | 6.22 | 0.29 | 0 | 0 | 1 | 0 | 0 | 0 | 120 |  | 0 | 2 | 22953131 | 1 | 0 | 326 | 0 | 0 | 0 | 0 | 0 | 0 | 0 | 0 | 0 | 0 | 0 | 0 | 0 | 0 | 0 | 0 | 0 | 0 | 0 | 0 | 0 | 0 | 0
650 | 22950688 | 22953129 | 7231421 | 1 | 1 | 7157832 | 2 | 2.1-18-7 | ТСН-2001.2. База. п.1-18-7 (183001) | АВТОМОБИЛИ ГРУЗОВЫЕ БОРТОВЫЕ, ГРУЗОПОДЪЕМНОСТЬ ДО 5 Т | 1368 | 1011 | маш.-ч | маш.-ч | 1 | 1.35 | 0 | 74.44 | 17.59 | 0 | 0 | 1 | 0 | 0 | 0 | 1.35 |  | 0 | 2 | 22953132 | 1 | 0 | 327 | 0 | 0 | 0 | 0 | 0 | 0 | 0 | 0 | 0 | 0 | 0 | 0 | 0 | 0 | 0 | 0 | 0 | 0 | 0 | 0 | 0 | 0 | 0
650 | 22950688 | 22953129 | 7231464 | 1 | 1 | 7157832 | 2 | 2.1-30-26 | ТСН-2001.2. База. п.1-30-26 (306001) | ПИЛЫ РУЧНЫЕ ЭЛЕКТРИЧЕСКИЕ | 1368 | 1011 | маш.-ч | маш.-ч | 1 | 0.1 | 0 | 0.53 | 0.04 | 0 | 0 | 1 | 0 | 0 | 0 | 0.1 |  | 0 | 2 | 22953134 | 1 | 0 | 328 | 0 | 0 | 0 | 0 | 0 | 0 | 0 | 0 | 0 | 0 | 0 | 0 | 0 | 0 | 0 | 0 | 0 | 0 | 0 | 0 | 0 | 0 | 0
650 | 22950688 | 22953129 | 7230811 | 1 | 1 | 7157832 | 2 | 2.1-3-35 | ТСН-2001.2. База. п.1-3-35 (032006) | КРАНЫ НА АВТОМОБИЛЬНОМ ХОДУ, ГРУЗОПОДЪЕМНОСТЬ ДО 10 Т | 1368 | 1011 | маш.-ч | маш.-ч | 1 | 0.9 | 0 | 102.11 | 30.03 | 0 | 0 | 1 | 0 | 0 | 0 | 0.9 |  | 0 | 2 | 22953133 | 1 | 0 | 329 | 0 | 0 | 0 | 0 | 0 | 0 | 0 | 0 | 0 | 0 | 0 | 0 | 0 | 0 | 0 | 0 | 0 | 0 | 0 | 0 | 0 | 0 | 0
650 | 22950688 | 22953129 | 7230897 | 1 | 1 | 7157832 | 2 | 2.1-4-12 | ТСН-2001.2. База. п.1-4-12 (040205) | ПОГРУЗЧИКИ НА АВТОМОБИЛЬНОМ ХОДУ, ГРУЗОПОДЪЕМНОСТЬ ДО 5 Т | 1368 | 1011 | маш.-ч | маш.-ч | 1 | 0.25 | 0 | 73 | 16.9 | 0 | 0 | 1 | 0 | 0 | 0 | 0.25 |  | 0 | 2 | 22953135 | 1 | 0 | 330 | 0 | 0 | 0 | 0 | 0 | 0 | 0 | 0 | 0 | 0 | 0 | 0 | 0 | 0 | 0 | 0 | 0 | 0 | 0 | 0 | 0 | 0 | 0
650 | 22950688 | 22953129 | 7231063 | 1 | 1 | 7157832 | 2 | 2.1-6-52 | ТСН-2001.2. База. п.1-6-52 (069402) | ВИБРАТОРЫ ГЛУБИННЫЕ | 1368 | 1011 | маш.-ч | маш.-ч | 1 | 9 | 0 | 2.06 | 0.09 | 0 | 0 | 1 | 0 | 0 | 0 | 9 |  | 0 | 2 | 22953136 | 1 | 0 | 331 | 0 | 0 | 0 | 0 | 0 | 0 | 0 | 0 | 0 | 0 | 0 | 0 | 0 | 0 | 0 | 0 | 0 | 0 | 0 | 0 | 0 | 0 | 0
650 | 22950688 | 22953129 | 7231827 | 1 | 1 | 7157832 | 3 | 1.1-1-118 | ТСН-2001.1. База. Р.1, о.1, поз.118 | ВОДА | 1339 | 1007 | м3 | м3 | 1 | 0.73 | 7.07 | 0 | 0 | 0 | 0 | 1 | 0 | 0 | 0 | 0.73 |  | 0 | 2 | 22953138 | 1 | 0 | 333 | 0 | 0 | 0 | 0 | 0 | 0 | 0 | 0 | 0 | 0 | 0 | 0 | 0 | 0 | 0 | 0 | 0 | 0 | 0 | 0 | 0 | 0 | 0
650 | 22950688 | 22953129 | 7231843 | 1 | 1 | 7157832 | 3 | 1.1-1-132 | ТСН-2001.1. База. Р.1, о.1, поз.132 | ГВОЗДИ СТРОИТЕЛЬНЫЕ | 1348 | 1009 | т | т | 1000 | 0.002 | 6521.42 | 0 | 0 | 0 | 0 | 1 | 0 | 0 | 0 | 0.002 |  | 0 | 2 | 22953139 | 1 | 0 | 334 | 0 | 0 | 0 | 0 | 0 | 0 | 0 | 0 | 0 | 0 | 0 | 0 | 0 | 0 | 0 | 0 | 0 | 0 | 0 | 0 | 0 | 0 | 0
650 | 22950688 | 22953129 | 7233230 | 1 | 1 | 7157832 | 3 | 1.1-1-1566 | ТСН-2001.1. Доп.22. Р.1, о.1, поз.1566 | ЭЛЕКТРОДЫ, ТИП Э-42, 46, 50, ДИАМЕТР 4 - 6 ММ | 1348 | 1009 | т | т | 1000 | 0.16 | 7191.81 | 0 | 0 | 0 | 0 | 1 | 0 | 0 | 0 | 0.16 |  | 0 | 2 | 22953140 | 1 | 0 | 335 | 0 | 0 | 0 | 0 | 0 | 0 | 0 | 0 | 0 | 0 | 0 | 0 | 0 | 0 | 0 | 0 | 0 | 0 | 0 | 0 | 0 | 0 | 0
650 | 22950688 | 22953129 | 7231937 | 1 | 1 | 7157832 | 3 | 1.1-1-227 | ТСН-2001.1. База. Р.1, о.1, поз.227 | ДОСКИ ХВОЙНЫХ ПОРОД, ОБРЕЗНЫЕ, ДЛИНА 2-6,5 М, СОРТ III, ТОЛЩИНА 40-60 ММ | 1339 | 1007 | м3 | м3 | 1 | 0.04 | 1828.56 | 0 | 0 | 0 | 0 | 1 | 0 | 0 | 0 | 0.04 |  | 0 | 2 | 22953141 | 1 | 0 | 336 | 0 | 0 | 0 | 0 | 0 | 0 | 0 | 0 | 0 | 0 | 0 | 0 | 0 | 0 | 0 | 0 | 0 | 0 | 0 | 0 | 0 | 0 | 0
650 | 22950688 | 22953129 | 7231968 | 1 | 1 | 7157832 | 3 | 1.1-1-256 | ТСН-2001.1. База. Р.1, о.1, поз.256 | ИЗВЕСТЬ НЕГАШЕНАЯ КОМОВАЯ | 1348 | 1009 | т | т | 1000 | 0.01 | 1260.72 | 0 | 0 | 0 | 0 | 1 | 0 | 0 | 0 | 0.01 |  | 0 | 2 | 22953142 | 1 | 0 | 337 | 0 | 0 | 0 | 0 | 0 | 0 | 0 | 0 | 0 | 0 | 0 | 0 | 0 | 0 | 0 | 0 | 0 | 0 | 0 | 0 | 0 | 0 | 0
650 | 22950688 | 22953129 | 7232363 | 1 | 1 | 7157832 | 3 | 1.1-1-655 | ТСН-2001.1. База. Р.1, о.1, поз.655 | МЕШКОВИНА | 1327 | 1005 | м2 | м2 | 1 | 30 | 7.39 | 0 | 0 | 0 | 0 | 1 | 0 | 0 | 0 | 30 |  | 0 | 2 | 22953143 | 1 | 0 | 338 | 0 | 0 | 0 | 0 | 0 | 0 | 0 | 0 | 0 | 0 | 0 | 0 | 0 | 0 | 0 | 0 | 0 | 0 | 0 | 0 | 0 | 0 | 0
650 | 22950688 | 22953129 | 7234877 | 1 | 1 | 7157832 | 3 | 1.3-1-41 | ТСН-2001.1. База. Р.3, о.1, поз.41 | СМЕСИ БЕТОННЫЕ, БСГ, ТЯЖЕЛОГО БЕТОНА НА ГРАНИТНОМ ЩЕБНЕ, КЛАСС ПРОЧНОСТИ: В25 (М350); П3, ФРАКЦИЯ 5-20, F150, W6 | 1339 | 1007 | м3 | м3 | 1 | 101.5 | 745.24 | 0 | 0 | 0 | 0 | 0 | 0 | 0 | 0 | 101.5 |  | 0 | 1 | -1 | 0 | 0 |  | 0 | 0 | 0 | 0 | 0 | 0 | 0 | 0 | 0 | 0 | 0 | 0 | 0 | 0 | 0 | 0 | 0 | 0 | 0 | 0 | 0 | 0 | 0
650 | 22950688 | 22953129 | 7235109 | 1 | 1 | 7157832 | 3 | 1.3-4-1 | ТСН-2001.1. База. Р.3, о.4, поз.1 | АРМАТУРНЫЕ ЗАГОТОВКИ (СТЕРЖНИ, ХОМУТЫ И Т.П.), НЕ СОБРАННЫЕ В КАРКАСЫ ИЛИ СЕТКИ, УГЛЕРОДИСТАЯ СТАЛЬ ОБЩЕГО НАЗНАЧЕНИЯ И АРМАТУРНАЯ СТАЛЬ ГЛАДКАЯ, КЛАСС А-I, ДИАМЕТР 6-7 ММ | 1348 | 1009 | т | т | 1000 | 0 | 5681.92 | 0 | 0 | 0 | 0 | 0 | 0 | 0 | 0 | 0 |  | 0 | 1 | -1 | 0 | 0 |  | 0 | 0 | 0 | 0 | 0 | 0 | 0 | 0 | 0 | 0 | 0 | 0 | 0 | 0 | 0 | 0 | 0 | 0 | 0 | 0 | 0 | 0 | 0
650 | 22950688 | 22953129 | 7235169 | 1 | 1 | 7157832 | 3 | 1.3-4-61 | ТСН-2001.1. База. Р.3, о.4, поз.61 | КАРКАСЫ И СЕТКИ АРМАТУРНЫЕ ПЛОСКИЕ, СОБРАННЫЕ И СВАРЕННЫЕ (СВЯЗАННЫЕ) В АРМАТУРНЫЕ ИЗДЕЛИЯ, КЛАСС А-III, ДИАМЕТР 8 ММ | 1348 | 1009 | т | т | 1000 | 0 | 6340.75 | 0 | 0 | 0 | 0 | 0 | 0 | 0 | 0 | 0 |  | 0 | 1 | -1 | 0 | 0 |  | 0 | 0 | 0 | 0 | 0 | 0 | 0 | 0 | 0 | 0 | 0 | 0 | 0 | 0 | 0 | 0 | 0 | 0 | 0 | 0 | 0 | 0 | 0
650 | 22950688 | 22953129 | 7235171 | 1 | 1 | 7157832 | 3 | 1.3-4-63 | ТСН-2001.1. База. Р.3, о.4, поз.63 | КАРКАСЫ И СЕТКИ АРМАТУРНЫЕ ПЛОСКИЕ, СОБРАННЫЕ И СВАРЕННЫЕ (СВЯЗАННЫЕ) В АРМАТУРНЫЕ ИЗДЕЛИЯ, КЛАСС А-III, ДИАМЕТР 12 ММ | 1348 | 1009 | т | т | 1000 | 8.1 | 6340.75 | 0 | 0 | 0 | 0 | 0 | 0 | 0 | 0 | 8.1 |  | 0 | 1 | -1 | 0 | 0 |  | 0 | 0 | 0 | 0 | 0 | 0 | 0 | 0 | 0 | 0 | 0 | 0 | 0 | 0 | 0 | 0 | 0 | 0 | 0 | 0 | 0 | 0 | 0
650 | 22950688 | 22953129 | 7239912 | 1 | 1 | 7157832 | 3 | 1.9-11-4 | ТСН-2001.1. База. Р.9, о.11, поз.4 | ЩИТЫ ДЕРЕВЯННЫЕ ДЛЯ ФУНДАМЕНТОВ, КОЛОНН, БАЛОК, ПЕРЕКРЫТИЙ, СТЕН, ПЕРЕГОРОДОК И ДРУГИХ КОНСТРУКЦИЙ ИЗ ДОСОК, ТОЛЩИНА 40ММ | 1327 | 1005 | м2 | м2 | 1 | 3.6 | 90.15 | 0 | 0 | 0 | 0 | 1 | 0 | 0 | 0 | 3.6 |  | 0 | 2 | 22953144 | 1 | 0 | 339 | 0 | 0 | 0 | 0 | 0 | 0 | 0 | 0 | 0 | 0 | 0 | 0 | 0 | 0 | 0 | 0 | 0 | 0 | 0 | 0 | 0 | 0 | 0
681 | 22950688 | 22953096 | 7157835 | 7157832 | 1 | 7157832 | 1 | 9999990008 |  | ТРУДОЗАТРАТЫ РАБОЧИХ (ЭСН) | 1191 | 1013 | чел.-ч. | чел.-ч. | 1 | 57.1 | 0 | 0 | 0 | 0 | 0 | 1 | 0 | 0 | 0 | 57.1 |  | 1 | 2 | 22953099 | 1 | 0 | 341 | 0 | 0 | 0 | 0 | 0 | 0 | 0 | 0 | 0 | 0 | 0 | 0 | 0 | 0 | 0 | 0 | 0 | 0 | 0 | 0 | 0 | 0 | 0
681 | 22950688 | 22953096 | 7159942 | 7157832 | 1 | 7157832 | 2 | 2.0-0-0 |  | СТОИМОСТЬ ПРОЧИХ МАШИН (ЭСН) | 1344 | 1008 | руб. | руб. | 1 | 90.07 | 0 | 1 | 0 | 0 | 0 | 1 | 0 | 0 | 0 | 90.07 |  | 0 | 2 | 22953100 | 1 | 0 | 342 | 0 | 0 | 0 | 0 | 0 | 0 | 0 | 0 | 0 | 0 | 0 | 0 | 0 | 0 | 0 | 0 | 0 | 0 | 0 | 0 | 0 | 0 | 0
681 | 22950688 | 22953096 | 7232993 | 1 | 1 | 7157832 | 3 | 1.1-1-1328 | ТСН-2001.1. База. Р.1, о.1, поз.1328 | ЦЕМЕНТ ОБЩЕСТРОИТЕЛЬНЫЙ, ПОРТЛАНДЦЕМЕНТ ОБЩЕГО НАЗНАЧЕНИЯ, МАРКА 300 | 1348 | 1009 | т | т | 1000 | 0.15 | 315.2 | 0 | 0 | 0 | 0 | 0 | 0 | 0 | 0 | 0.15 |  | 0 | 1 | -1 | 0 | 0 |  | 0 | 0 | 0 | 0 | 0 | 0 | 0 | 0 | 0 | 0 | 0 | 0 | 0 | 0 | 0 | 0 | 0 | 0 | 0 | 0 | 0 | 0 | 0
681 | 22950688 | 22953096 | 7232010 | 1 | 1 | 7157832 | 3 | 1.1-1-290 | ТСН-2001.1. Д.3. Р.1, о.1, поз.290 | ПОРУЧНИ ПОЛИВИНИЛХЛОРИДНЫЕ | 1301 | 1003 | м | м | 1 | 102 | 27.12 | 0 | 0 | 0 | 0 | 0 | 0 | 0 | 0 | 102 |  | 0 | 1 | -1 | 0 | 0 |  | 0 | 0 | 0 | 0 | 0 | 0 | 0 | 0 | 0 | 0 | 0 | 0 | 0 | 0 | 0 | 0 | 0 | 0 | 0 | 0 | 0 | 0 | 0
681 | 22950688 | 22953096 | 7237672 | 1 | 1 | 7157832 | 3 | 1.6-1-218 | ТСН-2001.1. База. Р.6, о.1, поз.218 | ОГРАЖДЕНИЯ ИЗ ПРОКАТНЫХ И ГНУТЫХ ПРОФИЛЕЙ ПОЛОСОВОЙ И КРУГЛОЙ СТАЛИ | 1348 | 1009 | т | т | 1000 | 2.09 | 14881.46 | 0 | 0 | 0 | 0 | 0 | 0 | 0 | 0 | 2.09 |  | 0 | 1 | -1 | 0 | 0 |  | 0 | 0 | 0 | 0 | 0 | 0 | 0 | 0 | 0 | 0 | 0 | 0 | 0 | 0 | 0 | 0 | 0 | 0 | 0 | 0 | 0 | 0 | 0
685 | 22950688 | 22953110 | 7157835 | 7157832 | 1 | 7157832 | 1 | 9999990008 |  | ТРУДОЗАТРАТЫ РАБОЧИХ (ЭСН) | 1191 | 1013 | чел.-ч. | чел.-ч. | 1 | 64.6 | 0 | 0 | 0 | 0 | 0 | 1 | 0 | 0 | 0 | 64.6 |  | 1 | 2 | 22953394 | 1 | 0 | 346 | 0 | 0 | 0 | 0 | 0 | 0 | 0 | 0 | 0 | 0 | 0 | 0 | 0 | 0 | 0 | 0 | 0 | 0 | 0 | 0 | 0 | 0 | 0
685 | 22950688 | 22953110 | 7159942 | 7157832 | 1 | 7157832 | 2 | 2.0-0-0 |  | СТОИМОСТЬ ПРОЧИХ МАШИН (ЭСН) | 1344 | 1008 | руб. | руб. | 1 | 0.74 | 0 | 1 | 0 | 0 | 0 | 1 | 0 | 0 | 0 | 0.74 |  | 0 | 2 | 22953395 | 1 | 0 | 347 | 0 | 0 | 0 | 0 | 0 | 0 | 0 | 0 | 0 | 0 | 0 | 0 | 0 | 0 | 0 | 0 | 0 | 0 | 0 | 0 | 0 | 0 | 0
685 | 22950688 | 22953110 | 7182707 | 7157832 | 1 | 7157832 | 3 | 0.0-0-0 |  | СТОИМОСТЬ ПРОЧИХ МАТЕРИАЛОВ (ЭСН) | 1344 | 1008 | руб. | руб. | 1 | 1.68 | 1 | 0 | 0 | 0 | 0 | 1 | 0 | 0 | 0 | 1.68 |  | 0 | 2 | 22953398 | 1 | 0 | 348 | 0 | 0 | 0 | 0 | 0 | 0 | 0 | 0 | 0 | 0 | 0 | 0 | 0 | 0 | 0 | 0 | 0 | 0 | 0 | 0 | 0 | 0 | 0
685 | 22950688 | 22953110 | 7233805 | 1 | 1 | 7157832 | 3 | 1.1-1-2182 | ТСН-2001.1. База. Р.1, о.1, поз.2182 | КРАСКИ МАСЛЯНЫЕ ДЛЯ ВНУТРЕННИХ РАБОТ, ГОТОВЫЕ К ПРИМЕНЕНИЮ, МАРКА МА-15 БИО | 1348 | 1009 | т | т | 1000 | 0.0246 | 42508.19 | 0 | 0 | 0 | 0 | 0 | 0 | 0 | 0 | 0.0246 |  | 0 | 1 | -1 | 0 | 0 |  | 0 | 0 | 0 | 0 | 0 | 0 | 0 | 0 | 0 | 0 | 0 | 0 | 0 | 0 | 0 | 0 | 0 | 0 | 0 | 0 | 0 | 0 | 0
685 | 22950688 | 22953110 | 7232429 | 1 | 1 | 7157832 | 3 | 1.1-1-732 | ТСН-2001.1. База. Р.1, о.1, поз.732 | ОЛИФА ДЛЯ ОКРАСКИ КОМБИНИРОВАННАЯ 'ОКСОЛЬ' | 1346 | 1009 | кг | кг | 1 | 2.7 | 20.19 | 0 | 0 | 0 | 0 | 0 | 0 | 0 | 0 | 2.7 |  | 0 | 1 | -1 | 0 | 0 |  | 0 | 0 | 0 | 0 | 0 | 0 | 0 | 0 | 0 | 0 | 0 | 0 | 0 | 0 | 0 | 0 | 0 | 0 | 0 | 0 | 0 | 0 | 0
714 | 22950688 | 22953287 | 7159942 | 7157832 | 1 | 7157832 | 2 | 2.0-0-0 |  | СТОИМОСТЬ ПРОЧИХ МАШИН (ЭСН) | 1344 | 1008 | руб. | руб. | 1 | 8.86 | 0 | 1 | 0 | 0 | 0 | 1 | 0 | 0 | 0 | 8.86 |  | 0 | 2 | 22953289 | 1 | 0 | 351 | 0 | 0 | 0 | 0 | 0 | 0 | 0 | 0 | 0 | 0 | 0 | 0 | 0 | 0 | 0 | 0 | 0 | 0 | 0 | 0 | 0 | 0 | 0
790 | 22950688 | 22958733 | 7157835 | 7157832 | 1 | 7157832 | 1 | 9999990008 |  | ТРУДОЗАТРАТЫ РАБОЧИХ (ЭСН) | 1191 | 1013 | чел.-ч. | чел.-ч. | 1 | 16.22 | 0 | 0 | 0 | 0 | 0 | 1 | 1 | 0 | 0 | 16.22 |  | 1 | 2 | 22958737 | 1 | 0 | 352 | 0 | 0 | 0 | 0 | 0 | 0 | 0 | 0 | 0 | 0 | 0 | 0 | 0 | 0 | 0 | 0 | 0 | 0 | 0 | 0 | 0 | 0 | 0
790 | 22950688 | 22958733 | 7230911 | 1 | 1 | 7157832 | 2 | 2.1-4-30 | ТСН-2001.2. База. п.1-4-30 (042901) | ЛЕБЕДКИ ЭЛЕКТРИЧЕСКИЕ, ГРУЗОПОДЪЕМНОСТЬ ДО 0,5 Т | 1368 | 1011 | маш.-ч | маш.-ч | 1 | 0.01 | 0 | 1.28 | 0.67 | 0 | 0 | 1 | 0 | 0 | 0 | 0.01 |  | 0 | 2 | 22958738 | 1 | 0 | 353 | 0 | 0 | 0 | 0 | 0 | 0 | 0 | 0 | 0 | 0 | 0 | 0 | 0 | 0 | 0 | 0 | 0 | 0 | 0 | 0 | 0 | 0 | 0
790 | 22950688 | 22958733 | 0 | 0 | 1 | 7157832 | 3 |  |  |  | 0 |  |  |  |  | 0 | 0 | 0 | 0 | 0 | 0 | 0 | 2 | 0 | 0 | 0 |  | 0 | 1 | -1 | 0 | 0 |  | 0 | 0 | 0 | 0 | 0 | 0 | 0 | 0 | 0 | 0 | 0 | 0 | 0 | 0 | 0 | 0 | 0 | 0 | 0 | 0 | 0 | 0 | 0
790 | 22950688 | 22958733 | 0 | 0 | 1 | 7157832 | 3 |  |  | ЗАКЛЕПКИ | 1371 | 1013 | ШТ | ШТ | 1 | 1333.3333 | 1.69 | 0 | 0 | 0 | 0 | 0 | 0 | 0 | 0 | 1333.3333 |  | 0 | 1 | -1 | 0 | 0 |  | 0 | 0 | 0 | 0 | 0 | 0 | 0 | 0 | 0 | 0 | 0 | 0 | 0 | 0 | 0 | 0 | 0 | 0 | 0 | 0 | 0 | 0 | 0
792 | 22950688 | 22958743 | 0 | 0 | 1 | 7157832 | 3 |  |  | ГЕРМЕТИК ТЕХНОНИКОЛЬ №45 | 1346 | 1009 | кг | кг | 1 | 53.3333 | 165.25 | 0 | 0 | 0 | 0 | 0 | 0 | 0 | 0 | 53.3333 |  | 0 | 1 | -1 | 0 | 0 |  | 0 | 0 | 0 | 0 | 0 | 0 | 0 | 0 | 0 | 0 | 0 | 0 | 0 | 0 | 0 | 0 | 0 | 0 | 0 | 0 | 0 | 0 | 0
820 | 22950688 | 22959254 | 7157835 | 7157832 | 1 | 7157832 | 1 | 9999990008 |  | ТРУДОЗАТРАТЫ РАБОЧИХ (ЭСН) | 1191 | 1013 | чел.-ч. | чел.-ч. | 1 | 0.59 | 0 | 0 | 0 | 0 | 0 | 1 | 0 | 0 | 0 | 0.59 |  | 1 | 2 | 22959255 | 1 | 0 | 356 | 0 | 0 | 0 | 0 | 0 | 0 | 0 | 0 | 0 | 0 | 0 | 0 | 0 | 0 | 0 | 0 | 0 | 0 | 0 | 0 | 0 | 0 | 0
820 | 22950688 | 22959254 | 7182707 | 7157832 | 1 | 7157832 | 3 | 0.0-0-0 |  | СТОИМОСТЬ ПРОЧИХ МАТЕРИАЛОВ (ЭСН) | 1344 | 1008 | руб. | руб. | 1 | 0.6 | 1 | 0 | 0 | 0 | 0 | 1 | 0 | 0 | 0 | 0.6 |  | 0 | 2 | 22959259 | 1 | 0 | 357 | 0 | 0 | 0 | 0 | 0 | 0 | 0 | 0 | 0 | 0 | 0 | 0 | 0 | 0 | 0 | 0 | 0 | 0 | 0 | 0 | 0 | 0 | 0
820 | 22950688 | 22959254 | 7232679 | 1 | 1 | 7157832 | 3 | 1.1-1-1003 | ТСН-2001.1. База. Р.1, о.1, поз.1003 | РЕЗИНА ТЕХНИЧЕСКАЯ ПРЕССОВАННАЯ | 1348 | 1009 | т | т | 1000 | 0.0003 | 23120.53 | 0 | 0 | 0 | 0 | 1 | 0 | 0 | 0 | 0.0003 |  | 0 | 2 | 22959256 | 1 | 0 | 358 | 0 | 0 | 0 | 0 | 0 | 0 | 0 | 0 | 0 | 0 | 0 | 0 | 0 | 0 | 0 | 0 | 0 | 0 | 0 | 0 | 0 | 0 | 0
820 | 22950688 | 22959254 | 7232607 | 1 | 1 | 7157832 | 3 | 1.1-1-925 | ТСН-2001.1. База. Р.1, о.1, поз.925 | ПОКОВКИ СТРОИТЕЛЬНЫЕ (СКОБЫ, ЗАКРЕПЫ, ХОМУТЫ) ОЦИНКОВАННЫЕ, МАССА 1,8 КГ | 1348 | 1009 | т | т | 1000 | 0.0028 | 7393.87 | 0 | 0 | 0 | 0 | 1 | 0 | 0 | 0 | 0.0028 |  | 0 | 2 | 22959257 | 1 | 0 | 359 | 0 | 0 | 0 | 0 | 0 | 0 | 0 | 0 | 0 | 0 | 0 | 0 | 0 | 0 | 0 | 0 | 0 | 0 | 0 | 0 | 0 | 0 | 0
820 | 22950688 | 22959254 | 7242835 | 1 | 1 | 7157832 | 3 | 1.12-6-652 | ТСН-2001.1. База. Р.12, о.6, поз.652 | ТРУБЫ СТАЛЬНЫЕ СВАРНЫЕ ВОДОГАЗОПРОВОДНЫЕ, ОЦИНКОВАННЫЕ, ЛЕГКИЕ, ГОСТ 3262-75, ДИАМЕТР УСЛОВНОГО ПРОХОДА 25 ММ, ТОЛЩИНА СТЕНКИ 2,8 ММ | 1301 | 1003 | м | м | 1 | 1.03 | 25.75 | 0 | 0 | 0 | 0 | 1 | 0 | 0 | 0 | 1.03 |  | 0 | 2 | 22959258 | 1 | 0 | 360 | 0 | 0 | 0 | 0 | 0 | 0 | 0 | 0 | 0 | 0 | 0 | 0 | 0 | 0 | 0 | 0 | 0 | 0 | 0 | 0 | 0 | 0 | 0
821 | 22950688 | 22958635 | 7157835 | 7157832 | 1 | 7157832 | 1 | 9999990008 |  | ТРУДОЗАТРАТЫ РАБОЧИХ (ЭСН) | 1191 | 1013 | чел.-ч. | чел.-ч. | 1 | 9.1 | 0 | 0 | 0 | 0 | 0 | 1 | 0 | 0 | 0 | 9.1 |  | 1 | 2 | 22958649 | 1 | 0 | 361 | 0 | 0 | 0 | 0 | 0 | 0 | 0 | 0 | 0 | 0 | 0 | 0 | 0 | 0 | 0 | 0 | 0 | 0 | 0 | 0 | 0 | 0 | 0
821 | 22950688 | 22958635 | 7182702 | 7157832 | 1 | 7157832 | 3 | 0.0-0-0 |  | МАССА МУСОРА | 1348 | 1009 | т | т | 1000 | 0.2 | 0 | 0 | 0 | 0 | 0 | 1 | 0 | 0 | 0 | 0.2 |  | 0 | 2 | 22958650 | 1 | 0 | 362 | 0 | 0 | 0 | 0 | 0 | 0 | 0 | 0 | 0 | 0 | 0 | 0 | 0 | 0 | 0 | 0 | 0 | 0 | 0 | 0 | 0 | 0 | 0
822 | 22950688 | 22958657 | 7157835 | 7157832 | 1 | 7157832 | 1 | 9999990008 |  | ТРУДОЗАТРАТЫ РАБОЧИХ (ЭСН) | 1191 | 1013 | чел.-ч. | чел.-ч. | 1 | 97.2 | 0 | 0 | 0 | 0 | 0 | 1 | 0 | 0 | 0 | 97.2 |  | 1 | 2 | 22958658 | 1 | 0 | 363 | 0 | 0 | 0 | 0 | 0 | 0 | 0 | 0 | 0 | 0 | 0 | 0 | 0 | 0 | 0 | 0 | 0 | 0 | 0 | 0 | 0 | 0 | 0
822 | 22950688 | 22958657 | 7159942 | 7157832 | 1 | 7157832 | 2 | 2.0-0-0 |  | СТОИМОСТЬ ПРОЧИХ МАШИН (ЭСН) | 1344 | 1008 | руб. | руб. | 1 | 3.72 | 0 | 1 | 0 | 0 | 0 | 1 | 0 | 0 | 0 | 3.72 |  | 0 | 2 | 22958659 | 1 | 0 | 364 | 0 | 0 | 0 | 0 | 0 | 0 | 0 | 0 | 0 | 0 | 0 | 0 | 0 | 0 | 0 | 0 | 0 | 0 | 0 | 0 | 0 | 0 | 0
822 | 22950688 | 22958657 | 7182707 | 7157832 | 1 | 7157832 | 3 | 0.0-0-0 |  | СТОИМОСТЬ ПРОЧИХ МАТЕРИАЛОВ (ЭСН) | 1344 | 1008 | руб. | руб. | 1 | 40.18 | 1 | 0 | 0 | 0 | 0 | 1 | 0 | 0 | 0 | 40.18 |  | 0 | 2 | 22958661 | 1 | 0 | 365 | 0 | 0 | 0 | 0 | 0 | 0 | 0 | 0 | 0 | 0 | 0 | 0 | 0 | 0 | 0 | 0 | 0 | 0 | 0 | 0 | 0 | 0 | 0
822 | 22950688 | 22958657 | 7232747 | 1 | 1 | 7157832 | 3 | 1.1-1-1078 | ТСН-2001.1. База. Р.1, о.1, поз.1078 | СТАЛЬ КРОВЕЛЬНАЯ ЛИСТОВАЯ, ТОЛЩИНА 0,5 ММ, ВЕС ЛИСТА РАЗМЕРОМ 710Х1420 ММ 4 КГ, ЧЕРНАЯ | 1348 | 1009 | т | т | 1000 | 0.57 | 4758.88 | 0 | 0 | 0 | 0 | 0 | 0 | 0 | 0 | 0.57 |  | 0 | 1 | -1 | 0 | 0 |  | 0 | 0 | 0 | 0 | 0 | 0 | 0 | 0 | 0 | 0 | 0 | 0 | 0 | 0 | 0 | 0 | 0 | 0 | 0 | 0 | 0 | 0 | 0
824 | 22950688 | 22959242 | 7157835 | 7157832 | 1 | 7157832 | 1 | 9999990008 |  | ТРУДОЗАТРАТЫ РАБОЧИХ (ЭСН) | 1191 | 1013 | чел.-ч. | чел.-ч. | 1 | 10.49 | 0 | 0 | 0 | 0 | 0 | 1 | 0 | 0 | 0 | 10.49 |  | 1 | 2 | 22959243 | 1 | 0 | 367 | 0 | 0 | 0 | 0 | 0 | 0 | 0 | 0 | 0 | 0 | 0 | 0 | 0 | 0 | 0 | 0 | 0 | 0 | 0 | 0 | 0 | 0 | 0
824 | 22950688 | 22959242 | 7182702 | 7157832 | 1 | 7157832 | 3 | 0.0-0-0 |  | МАССА МУСОРА | 1348 | 1009 | т | т | 1000 | 0.52 | 0 | 0 | 0 | 0 | 0 | 1 | 0 | 0 | 0 | 0.52 |  | 0 | 2 | 22959244 | 1 | 0 | 368 | 0 | 0 | 0 | 0 | 0 | 0 | 0 | 0 | 0 | 0 | 0 | 0 | 0 | 0 | 0 | 0 | 0 | 0 | 0 | 0 | 0 | 0 | 0
825 | 22950688 | 22960296 | 7157835 | 7157832 | 1 | 7157832 | 1 | 9999990008 |  | ТРУДОЗАТРАТЫ РАБОЧИХ (ЭСН) | 1191 | 1013 | чел.-ч. | чел.-ч. | 1 | 29 | 0 | 0 | 0 | 0 | 0 | 1 | 0 | 0 | 0 | 29 |  | 1 | 2 | 22960337 | 1 | 0 | 369 | 0 | 0 | 0 | 0 | 0 | 0 | 0 | 0 | 0 | 0 | 0 | 0 | 0 | 0 | 0 | 0 | 0 | 0 | 0 | 0 | 0 | 0 | 0
825 | 22950688 | 22960296 | 7231234 | 1 | 1 | 7157832 | 2 | 2.1-14-7 | ТСН-2001.2. База. п.1-14-7 (146003) | УСТАНОВКИ ДЛЯ НАНЕСЕНИЯ ЖИДКОЙ ШПАКЛЕВКИ, ПРОИЗВОДИТЕЛЬНОСТЬ 400-800 М2/Ч | 1368 | 1011 | маш.-ч | маш.-ч | 1 | 6.42 | 0 | 5.28 | 0.64 | 0 | 0 | 1 | 0 | 0 | 0 | 6.42 |  | 0 | 2 | 22960338 | 1 | 0 | 370 | 0 | 0 | 0 | 0 | 0 | 0 | 0 | 0 | 0 | 0 | 0 | 0 | 0 | 0 | 0 | 0 | 0 | 0 | 0 | 0 | 0 | 0 | 0
825 | 22950688 | 22960296 | 7231421 | 1 | 1 | 7157832 | 2 | 2.1-18-7 | ТСН-2001.2. База. п.1-18-7 (183001) | АВТОМОБИЛИ ГРУЗОВЫЕ БОРТОВЫЕ, ГРУЗОПОДЪЕМНОСТЬ ДО 5 Т | 1368 | 1011 | маш.-ч | маш.-ч | 1 | 0.51 | 0 | 74.44 | 17.59 | 0 | 0 | 1 | 0 | 0 | 0 | 0.51 |  | 0 | 2 | 22960339 | 1 | 0 | 371 | 0 | 0 | 0 | 0 | 0 | 0 | 0 | 0 | 0 | 0 | 0 | 0 | 0 | 0 | 0 | 0 | 0 | 0 | 0 | 0 | 0 | 0 | 0
825 | 22950688 | 22960296 | 7182707 | 7157832 | 1 | 7157832 | 3 | 0.0-0-0 |  | СТОИМОСТЬ ПРОЧИХ МАТЕРИАЛОВ (ЭСН) | 1344 | 1008 | руб. | руб. | 1 | 16.52 | 1 | 0 | 0 | 0 | 0 | 1 | 0 | 0 | 0 | 16.52 |  | 0 | 2 | 22960343 | 1 | 0 | 372 | 0 | 0 | 0 | 0 | 0 | 0 | 0 | 0 | 0 | 0 | 0 | 0 | 0 | 0 | 0 | 0 | 0 | 0 | 0 | 0 | 0 | 0 | 0
825 | 22950688 | 22960296 | 7231719 | 1 | 1 | 7157832 | 3 | 1.1-1-10 | ТСН-2001.1. База. Р.1, о.1, поз.10 | АММОНИЙ ФОСФОРНОКИСЛЫЙ (ДИАММОНИЙ ФОСФАТ) | 1348 | 1009 | т | т | 1000 | 0.23 | 7777.06 | 0 | 0 | 0 | 0 | 0 | 0 | 0 | 0 | 0.23 |  | 0 | 1 | -1 | 0 | 0 |  | 0 | 0 | 0 | 0 | 0 | 0 | 0 | 0 | 0 | 0 | 0 | 0 | 0 | 0 | 0 | 0 | 0 | 0 | 0 | 0 | 0 | 0 | 0
825 | 22950688 | 22960296 | 7232070 | 1 | 1 | 7157832 | 3 | 1.1-1-349 | ТСН-2001.1. База. Р.1, о.1, поз.349 | КЕРОСИНОВЫЙ КОНТАКТ | 1348 | 1009 | т | т | 1000 | 0.04 | 7438.24 | 0 | 0 | 0 | 0 | 0 | 0 | 0 | 0 | 0.04 |  | 0 | 1 | -1 | 0 | 0 |  | 0 | 0 | 0 | 0 | 0 | 0 | 0 | 0 | 0 | 0 | 0 | 0 | 0 | 0 | 0 | 0 | 0 | 0 | 0 | 0 | 0 | 0 | 0
825 | 22950688 | 22960296 | 7231718 | 1 | 1 | 7157832 | 3 | 1.1-1-9 | ТСН-2001.1. База. Р.1, о.1, поз.9 | АММОНИЙ СЕРНОКИСЛЫЙ ОЧИЩЕННЫЙ | 1348 | 1009 | т | т | 1000 | 0.06 | 7682.53 | 0 | 0 | 0 | 0 | 0 | 0 | 0 | 0 | 0.06 |  | 0 | 1 | -1 | 0 | 0 |  | 0 | 0 | 0 | 0 | 0 | 0 | 0 | 0 | 0 | 0 | 0 | 0 | 0 | 0 | 0 | 0 | 0 | 0 | 0 | 0 | 0 | 0 | 0
829 | 22950688 | 22959309 | 7157835 | 7157832 | 1 | 7157832 | 1 | 9999990008 |  | ТРУДОЗАТРАТЫ РАБОЧИХ (ЭСН) | 1191 | 1013 | чел.-ч. | чел.-ч. | 1 | 79.77 | 0 | 0 | 0 | 0 | 0 | 1 | 0 | 0 | 0 | 79.77 |  | 1 | 2 | 22959310 | 1 | 0 | 376 | 0 | 0 | 0 | 0 | 0 | 0 | 0 | 0 | 0 | 0 | 0 | 0 | 0 | 0 | 0 | 0 | 0 | 0 | 0 | 0 | 0 | 0 | 0
829 | 22950688 | 22959309 | 7231421 | 1 | 1 | 7157832 | 2 | 2.1-18-7 | ТСН-2001.2. База. п.1-18-7 (183001) | АВТОМОБИЛИ ГРУЗОВЫЕ БОРТОВЫЕ, ГРУЗОПОДЪЕМНОСТЬ ДО 5 Т | 1368 | 1011 | маш.-ч | маш.-ч | 1 | 0.37 | 0 | 74.44 | 17.59 | 0 | 0 | 1 | 0 | 0 | 0 | 0.37 |  | 0 | 2 | 22959311 | 1 | 0 | 377 | 0 | 0 | 0 | 0 | 0 | 0 | 0 | 0 | 0 | 0 | 0 | 0 | 0 | 0 | 0 | 0 | 0 | 0 | 0 | 0 | 0 | 0 | 0
829 | 22950688 | 22959309 | 7230811 | 1 | 1 | 7157832 | 2 | 2.1-3-35 | ТСН-2001.2. База. п.1-3-35 (032006) | КРАНЫ НА АВТОМОБИЛЬНОМ ХОДУ, ГРУЗОПОДЪЕМНОСТЬ ДО 10 Т | 1368 | 1011 | маш.-ч | маш.-ч | 1 | 0.07 | 0 | 102.11 | 30.03 | 0 | 0 | 1 | 0 | 0 | 0 | 0.07 |  | 0 | 2 | 22959312 | 1 | 0 | 378 | 0 | 0 | 0 | 0 | 0 | 0 | 0 | 0 | 0 | 0 | 0 | 0 | 0 | 0 | 0 | 0 | 0 | 0 | 0 | 0 | 0 | 0 | 0
829 | 22950688 | 22959309 | 7232755 | 1 | 1 | 7157832 | 3 | 1.1-1-1086 | ТСН-2001.1. База. Р.1, о.1, поз.1086 | СТАЛЬ ЛИСТОВАЯ, ОЦИНКОВАННАЯ, ТОЛЩИНА 0,55-0,65 ММ | 1348 | 1009 | т | т | 1000 | 0.87 | 14739.12 | 0 | 0 | 0 | 0 | 0 | 0 | 0 | 0 | 0.87 |  | 0 | 1 | -1 | 0 | 0 |  | 0 | 0 | 0 | 0 | 0 | 0 | 0 | 0 | 0 | 0 | 0 | 0 | 0 | 0 | 0 | 0 | 0 | 0 | 0 | 0 | 0 | 0 | 0
829 | 22950688 | 22959309 | 7231839 | 1 | 1 | 7157832 | 3 | 1.1-1-128 | ТСН-2001.1. База. Р.1, о.1, поз.128 | ГВОЗДИ КРОВЕЛЬНЫЕ, ОЦИНКОВАННЫЕ | 1348 | 1009 | т | т | 1000 | 0.0011 | 15169.24 | 0 | 0 | 0 | 0 | 1 | 0 | 0 | 0 | 0.0011 |  | 0 | 2 | 22959314 | 1 | 0 | 380 | 0 | 0 | 0 | 0 | 0 | 0 | 0 | 0 | 0 | 0 | 0 | 0 | 0 | 0 | 0 | 0 | 0 | 0 | 0 | 0 | 0 | 0 | 0
829 | 22950688 | 22959309 | 7231843 | 1 | 1 | 7157832 | 3 | 1.1-1-132 | ТСН-2001.1. База. Р.1, о.1, поз.132 | ГВОЗДИ СТРОИТЕЛЬНЫЕ | 1348 | 1009 | т | т | 1000 | 0.006 | 6521.42 | 0 | 0 | 0 | 0 | 1 | 0 | 0 | 0 | 0.006 |  | 0 | 2 | 22959315 | 1 | 0 | 381 | 0 | 0 | 0 | 0 | 0 | 0 | 0 | 0 | 0 | 0 | 0 | 0 | 0 | 0 | 0 | 0 | 0 | 0 | 0 | 0 | 0 | 0 | 0
829 | 22950688 | 22959309 | 7231930 | 1 | 1 | 7157832 | 3 | 1.1-1-220 | ТСН-2001.1. База. Р.1, о.1, поз.220 | ДОСКИ ХВОЙНЫХ ПОРОД, ОБРЕЗНЫЕ, ДЛИНА 2-6,5 М, СОРТ II, ТОЛЩИНА 19-22 ММ | 1339 | 1007 | м3 | м3 | 1 | 1.8 | 1828.56 | 0 | 0 | 0 | 0 | 1 | 0 | 0 | 0 | 1.8 |  | 0 | 2 | 22959316 | 1 | 0 | 382 | 0 | 0 | 0 | 0 | 0 | 0 | 0 | 0 | 0 | 0 | 0 | 0 | 0 | 0 | 0 | 0 | 0 | 0 | 0 | 0 | 0 | 0 | 0
829 | 22950688 | 22959309 | 7232605 | 1 | 1 | 7157832 | 3 | 1.1-1-923 | ТСН-2001.1. База. Р.1, о.1, поз.923 | ПОКОВКИ СТРОИТЕЛЬНЫЕ (СКОБЫ, ЗАКРЕПЫ, ХОМУТЫ) ПРОСТЫЕ, МАССА 1,8 КГ | 1348 | 1009 | т | т | 1000 | 0.052 | 6870.66 | 0 | 0 | 0 | 0 | 1 | 0 | 0 | 0 | 0.052 |  | 0 | 2 | 22959317 | 1 | 0 | 383 | 0 | 0 | 0 | 0 | 0 | 0 | 0 | 0 | 0 | 0 | 0 | 0 | 0 | 0 | 0 | 0 | 0 | 0 | 0 | 0 | 0 | 0 | 0
831 | 22950688 | 22958646 | 7157835 | 7157832 | 1 | 7157832 | 1 | 9999990008 |  | ТРУДОЗАТРАТЫ РАБОЧИХ (ЭСН) | 1191 | 1013 | чел.-ч. | чел.-ч. | 1 | 9.66 | 0 | 0 | 0 | 0 | 0 | 1 | 0 | 0 | 0 | 9.66 |  | 1 | 2 | 22958655 | 1 | 0 | 384 | 0 | 0 | 0 | 0 | 0 | 0 | 0 | 0 | 0 | 0 | 0 | 0 | 0 | 0 | 0 | 0 | 0 | 0 | 0 | 0 | 0 | 0 | 0
831 | 22950688 | 22958646 | 7232926 | 1 | 1 | 7157832 | 3 | 1.1-1-1261 | ТСН-2001.1. База. Р.1, о.1, поз.1261 | ТКАНИ СТЕКЛЯННЫЕ ДЛЯ ГИДРОИЗОЛЯЦИИ, МАРКА А-1 | 1327 | 1005 | м2 | м2 | 1 | 10 | 9.88 | 0 | 0 | 0 | 0 | 0 | 0 | 0 | 0 | 10 |  | 0 | 1 | -1 | 0 | 0 |  | 0 | 0 | 0 | 0 | 0 | 0 | 0 | 0 | 0 | 0 | 0 | 0 | 0 | 0 | 0 | 0 | 0 | 0 | 0 | 0 | 0 | 0 | 0
831 | 22950688 | 22958646 | 7233353 | 1 | 1 | 7157832 | 3 | 1.1-1-1693 | ТСН-2001.1. База. Р.1, о.1, поз.1693 | МАСТИКА КЛЕЯЩАЯ, МАРКА 'ПОЛИКРОВ-М 140', ПОЛИМЕРНАЯ | 1348 | 1009 | т | т | 1000 | 0.06 | 46804.24 | 0 | 0 | 0 | 0 | 0 | 0 | 0 | 0 | 0.06 |  | 0 | 1 | -1 | 0 | 0 |  | 0 | 0 | 0 | 0 | 0 | 0 | 0 | 0 | 0 | 0 | 0 | 0 | 0 | 0 | 0 | 0 | 0 | 0 | 0 | 0 | 0 | 0 | 0
834 | 22950688 | 22958663 | 7157835 | 7157832 | 1 | 7157832 | 1 | 9999990008 |  | ТРУДОЗАТРАТЫ РАБОЧИХ (ЭСН) | 1191 | 1013 | чел.-ч. | чел.-ч. | 1 | 1.93 | 0 | 0 | 0 | 0 | 0 | 1 | 0 | 0 | 0 | 1.93 |  | 1 | 2 | 22959289 | 1 | 0 | 386 | 0 | 0 | 0 | 0 | 0 | 0 | 0 | 0 | 0 | 0 | 0 | 0 | 0 | 0 | 0 | 0 | 0 | 0 | 0 | 0 | 0 | 0 | 0
834 | 22950688 | 22958663 | 7159942 | 7157832 | 1 | 7157832 | 2 | 2.0-0-0 |  | СТОИМОСТЬ ПРОЧИХ МАШИН (ЭСН) | 1344 | 1008 | руб. | руб. | 1 | 0.74 | 0 | 1 | 0 | 0 | 0 | 1 | 0 | 0 | 0 | 0.74 |  | 0 | 2 | 22959290 | 1 | 0 | 387 | 0 | 0 | 0 | 0 | 0 | 0 | 0 | 0 | 0 | 0 | 0 | 0 | 0 | 0 | 0 | 0 | 0 | 0 | 0 | 0 | 0 | 0 | 0
834 | 22950688 | 22958663 | 7182707 | 7157832 | 1 | 7157832 | 3 | 0.0-0-0 |  | СТОИМОСТЬ ПРОЧИХ МАТЕРИАЛОВ (ЭСН) | 1344 | 1008 | руб. | руб. | 1 | 0.35 | 1 | 0 | 0 | 0 | 0 | 1 | 0 | 0 | 0 | 0.35 |  | 0 | 2 | 22959292 | 1 | 0 | 388 | 0 | 0 | 0 | 0 | 0 | 0 | 0 | 0 | 0 | 0 | 0 | 0 | 0 | 0 | 0 | 0 | 0 | 0 | 0 | 0 | 0 | 0 | 0
834 | 22950688 | 22958663 | 7232757 | 1 | 1 | 7157832 | 3 | 1.1-1-1088 | ТСН-2001.1. База. Р.1, о.1, поз.1088 | СТАЛЬ ЛИСТОВАЯ, ОЦИНКОВАННАЯ, ТОЛЩИНА 0,9-1 ММ | 1348 | 1009 | т | т | 1000 | 0.028 | 14922.01 | 0 | 0 | 0 | 0 | 0 | 0 | 0 | 0 | 0.028 |  | 0 | 1 | -1 | 0 | 0 |  | 0 | 0 | 0 | 0 | 0 | 0 | 0 | 0 | 0 | 0 | 0 | 0 | 0 | 0 | 0 | 0 | 0 | 0 | 0 | 0 | 0 | 0 | 0
836 | 22950688 | 22959302 | 7157835 | 7157832 | 1 | 7157832 | 1 | 9999990008 |  | ТРУДОЗАТРАТЫ РАБОЧИХ (ЭСН) | 1191 | 1013 | чел.-ч. | чел.-ч. | 1 | 14.8 | 0 | 0 | 0 | 0 | 0 | 1 | 0 | 0 | 0 | 14.8 |  | 1 | 2 | 22959303 | 1 | 0 | 390 | 0 | 0 | 0 | 0 | 0 | 0 | 0 | 0 | 0 | 0 | 0 | 0 | 0 | 0 | 0 | 0 | 0 | 0 | 0 | 0 | 0 | 0 | 0
836 | 22950688 | 22959302 | 7159942 | 7157832 | 1 | 7157832 | 2 | 2.0-0-0 |  | СТОИМОСТЬ ПРОЧИХ МАШИН (ЭСН) | 1344 | 1008 | руб. | руб. | 1 | 8.14 | 0 | 1 | 0 | 0 | 0 | 1 | 0 | 0 | 0 | 8.14 |  | 0 | 2 | 22959304 | 1 | 0 | 391 | 0 | 0 | 0 | 0 | 0 | 0 | 0 | 0 | 0 | 0 | 0 | 0 | 0 | 0 | 0 | 0 | 0 | 0 | 0 | 0 | 0 | 0 | 0
836 | 22950688 | 22959302 | 7182702 | 7157832 | 1 | 7157832 | 3 | 0.0-0-0 |  | МАССА МУСОРА | 1348 | 1009 | т | т | 1000 | 0.8 | 0 | 0 | 0 | 0 | 0 | 1 | 0 | 0 | 0 | 0.8 |  | 0 | 2 | 22959305 | 1 | 0 | 392 | 0 | 0 | 0 | 0 | 0 | 0 | 0 | 0 | 0 | 0 | 0 | 0 | 0 | 0 | 0 | 0 | 0 | 0 | 0 | 0 | 0 | 0 | 0
837 | 22950688 | 22958669 | 7157835 | 7157832 | 1 | 7157832 | 1 | 9999990008 |  | ТРУДОЗАТРАТЫ РАБОЧИХ (ЭСН) | 1191 | 1013 | чел.-ч. | чел.-ч. | 1 | 5.9 | 0 | 0 | 0 | 0 | 0 | 1 | 0 | 0 | 0 | 5.9 |  | 1 | 2 | 22958670 | 1 | 0 | 393 | 0 | 0 | 0 | 0 | 0 | 0 | 0 | 0 | 0 | 0 | 0 | 0 | 0 | 0 | 0 | 0 | 0 | 0 | 0 | 0 | 0 | 0 | 0
837 | 22950688 | 22958669 | 7231214 | 1 | 1 | 7157832 | 2 | 2.1-13-14 | ТСН-2001.2. База. п.1-13-14 (136001) | УСТАНОВКИ ДЛЯ СВАРКИ РУЧНОЙ ДУГОВОЙ (ПОСТОЯННОГО ТОКА) | 1368 | 1011 | маш.-ч | маш.-ч | 1 | 1.59 | 0 | 6.22 | 0.29 | 0 | 0 | 1 | 0 | 0 | 0 | 1.59 |  | 0 | 2 | 22958671 | 1 | 0 | 394 | 0 | 0 | 0 | 0 | 0 | 0 | 0 | 0 | 0 | 0 | 0 | 0 | 0 | 0 | 0 | 0 | 0 | 0 | 0 | 0 | 0 | 0 | 0
837 | 22950688 | 22958669 | 7231421 | 1 | 1 | 7157832 | 2 | 2.1-18-7 | ТСН-2001.2. База. п.1-18-7 (183001) | АВТОМОБИЛИ ГРУЗОВЫЕ БОРТОВЫЕ, ГРУЗОПОДЪЕМНОСТЬ ДО 5 Т | 1368 | 1011 | маш.-ч | маш.-ч | 1 | 0.13 | 0 | 74.44 | 17.59 | 0 | 0 | 1 | 0 | 0 | 0 | 0.13 |  | 0 | 2 | 22958672 | 1 | 0 | 395 | 0 | 0 | 0 | 0 | 0 | 0 | 0 | 0 | 0 | 0 | 0 | 0 | 0 | 0 | 0 | 0 | 0 | 0 | 0 | 0 | 0 | 0 | 0
837 | 22950688 | 22958669 | 7230811 | 1 | 1 | 7157832 | 2 | 2.1-3-35 | ТСН-2001.2. База. п.1-3-35 (032006) | КРАНЫ НА АВТОМОБИЛЬНОМ ХОДУ, ГРУЗОПОДЪЕМНОСТЬ ДО 10 Т | 1368 | 1011 | маш.-ч | маш.-ч | 1 | 0.1 | 0 | 102.11 | 30.03 | 0 | 0 | 1 | 0 | 0 | 0 | 0.1 |  | 0 | 2 | 22958673 | 1 | 0 | 396 | 0 | 0 | 0 | 0 | 0 | 0 | 0 | 0 | 0 | 0 | 0 | 0 | 0 | 0 | 0 | 0 | 0 | 0 | 0 | 0 | 0 | 0 | 0
837 | 22950688 | 22958669 | 7232679 | 1 | 1 | 7157832 | 3 | 1.1-1-1003 | ТСН-2001.1. База. Р.1, о.1, поз.1003 | РЕЗИНА ТЕХНИЧЕСКАЯ ПРЕССОВАННАЯ | 1348 | 1009 | т | т | 1000 | 0.00052 | 23120.53 | 0 | 0 | 0 | 0 | 1 | 0 | 0 | 0 | 0.00052 |  | 0 | 2 | 22958674 | 1 | 0 | 397 | 0 | 0 | 0 | 0 | 0 | 0 | 0 | 0 | 0 | 0 | 0 | 0 | 0 | 0 | 0 | 0 | 0 | 0 | 0 | 0 | 0 | 0 | 0
837 | 22950688 | 22958669 | 7233230 | 1 | 1 | 7157832 | 3 | 1.1-1-1566 | ТСН-2001.1. Доп.22. Р.1, о.1, поз.1566 | ЭЛЕКТРОДЫ, ТИП Э-42, 46, 50, ДИАМЕТР 4 - 6 ММ | 1348 | 1009 | т | т | 1000 | 0.0005 | 7191.81 | 0 | 0 | 0 | 0 | 1 | 0 | 0 | 0 | 0.0005 |  | 0 | 2 | 22958675 | 1 | 0 | 398 | 0 | 0 | 0 | 0 | 0 | 0 | 0 | 0 | 0 | 0 | 0 | 0 | 0 | 0 | 0 | 0 | 0 | 0 | 0 | 0 | 0 | 0 | 0
838 | 22950688 | 22958992 | 7157835 | 7157832 | 1 | 7157832 | 1 | 9999990008 |  | ТРУДОЗАТРАТЫ РАБОЧИХ (ЭСН) | 1191 | 1013 | чел.-ч. | чел.-ч. | 1 | 1.66 | 0 | 0 | 0 | 0 | 0 | 1 | 0 | 0 | 0 | 1.66 |  | 1 | 2 | 22959002 | 1 | 0 | 400 | 0 | 0 | 0 | 0 | 0 | 0 | 0 | 0 | 0 | 0 | 0 | 0 | 0 | 0 | 0 | 0 | 0 | 0 | 0 | 0 | 0 | 0 | 0
838 | 22950688 | 22958992 | 7231214 | 1 | 1 | 7157832 | 2 | 2.1-13-14 | ТСН-2001.2. База. п.1-13-14 (136001) | УСТАНОВКИ ДЛЯ СВАРКИ РУЧНОЙ ДУГОВОЙ (ПОСТОЯННОГО ТОКА) | 1368 | 1011 | маш.-ч | маш.-ч | 1 | 0.1 | 0 | 6.22 | 0.29 | 0 | 0 | 1 | 0 | 0 | 0 | 0.1 |  | 0 | 2 | 22959003 | 1 | 0 | 401 | 0 | 0 | 0 | 0 | 0 | 0 | 0 | 0 | 0 | 0 | 0 | 0 | 0 | 0 | 0 | 0 | 0 | 0 | 0 | 0 | 0 | 0 | 0
838 | 22950688 | 22958992 | 7231421 | 1 | 1 | 7157832 | 2 | 2.1-18-7 | ТСН-2001.2. База. п.1-18-7 (183001) | АВТОМОБИЛИ ГРУЗОВЫЕ БОРТОВЫЕ, ГРУЗОПОДЪЕМНОСТЬ ДО 5 Т | 1368 | 1011 | маш.-ч | маш.-ч | 1 | 0.02 | 0 | 74.44 | 17.59 | 0 | 0 | 1 | 0 | 0 | 0 | 0.02 |  | 0 | 2 | 22959004 | 1 | 0 | 402 | 0 | 0 | 0 | 0 | 0 | 0 | 0 | 0 | 0 | 0 | 0 | 0 | 0 | 0 | 0 | 0 | 0 | 0 | 0 | 0 | 0 | 0 | 0
838 | 22950688 | 22958992 | 7231445 | 1 | 1 | 7157832 | 2 | 2.1-30-6 | ТСН-2001.2. База. п.1-30-6 (303701) | ДРЕЛИ ЭЛЕКТРИЧЕСКИЕ | 1368 | 1011 | маш.-ч | маш.-ч | 1 | 0.41 | 0 | 2.36 | 0.1 | 0 | 0 | 1 | 0 | 0 | 0 | 0.41 |  | 0 | 2 | 22959006 | 1 | 0 | 403 | 0 | 0 | 0 | 0 | 0 | 0 | 0 | 0 | 0 | 0 | 0 | 0 | 0 | 0 | 0 | 0 | 0 | 0 | 0 | 0 | 0 | 0 | 0
838 | 22950688 | 22958992 | 7230811 | 1 | 1 | 7157832 | 2 | 2.1-3-35 | ТСН-2001.2. База. п.1-3-35 (032006) | КРАНЫ НА АВТОМОБИЛЬНОМ ХОДУ, ГРУЗОПОДЪЕМНОСТЬ ДО 10 Т | 1368 | 1011 | маш.-ч | маш.-ч | 1 | 0.01 | 0 | 102.11 | 30.03 | 0 | 0 | 1 | 0 | 0 | 0 | 0.01 |  | 0 | 2 | 22959005 | 1 | 0 | 404 | 0 | 0 | 0 | 0 | 0 | 0 | 0 | 0 | 0 | 0 | 0 | 0 | 0 | 0 | 0 | 0 | 0 | 0 | 0 | 0 | 0 | 0 | 0
838 | 22950688 | 22958992 | 7233329 | 1 | 1 | 7157832 | 3 | 1.1-1-1669 | ТСН-2001.1. База. Р.1, о.1, поз.1669 | ЭЛЕКТРОДЫ, ТИП Э-42А, ДИАМЕТР 4-6 ММ | 1348 | 1009 | т | т | 1000 | 0.00016 | 8596.85 | 0 | 0 | 0 | 0 | 1 | 0 | 0 | 0 | 0.00016 |  | 0 | 2 | 22959007 | 1 | 0 | 405 | 0 | 0 | 0 | 0 | 0 | 0 | 0 | 0 | 0 | 0 | 0 | 0 | 0 | 0 | 0 | 0 | 0 | 0 | 0 | 0 | 0 | 0 | 0
838 | 22950688 | 22958992 | 7231768 | 1 | 1 | 7157832 | 3 | 1.1-1-57 | ТСН-2001.1. База. Р.1, о.1, поз.57 | БОЛТЫ СТРОИТЕЛЬНЫЕ ЧЕРНЫЕ С ГАЙКАМИ И ШАЙБАМИ (10Х100ММ) | 1348 | 1009 | т | т | 1000 | 0.0006 | 17876.91 | 0 | 0 | 0 | 0 | 1 | 0 | 0 | 0 | 0.0006 |  | 0 | 2 | 22959008 | 1 | 0 | 406 | 0 | 0 | 0 | 0 | 0 | 0 | 0 | 0 | 0 | 0 | 0 | 0 | 0 | 0 | 0 | 0 | 0 | 0 | 0 | 0 | 0 | 0 | 0
838 | 22950688 | 22958992 | 7247815 | 1 | 1 | 7157832 | 3 | 1.19-12-114 | ТСН-2001.1. База. Р.19, о.12, поз.114 | РЕШЕТКИ ЖАЛЮЗИЙНЫЕ СТАЛЬНЫЕ НЕПОДВИЖНЫЕ ШТАМПОВАННЫЕ, РАЗМЕР 150Х490 ММ | 1354 | 1010 | шт. | шт. | 1 | 1 | 17.8 | 0 | 0 | 0 | 0 | 0 | 0 | 0 | 0 | 1 |  | 0 | 1 | -1 | 0 | 0 |  | 0 | 0 | 0 | 0 | 0 | 0 | 0 | 0 | 0 | 0 | 0 | 0 | 0 | 0 | 0 | 0 | 0 | 0 | 0 | 0 | 0 | 0 | 0
838 | 22950688 | 22958992 | 7234963 | 1 | 1 | 7157832 | 3 | 1.3-2-4 | ТСН-2001.1. Доп.14. Р.3, о.2, поз.4 | РАСТВОРЫ ЦЕМЕНТНЫЕ, МАРКА 75 | 1339 | 1007 | м3 | м3 | 1 | 0.0003 | 396.06 | 0 | 0 | 0 | 0 | 1 | 0 | 0 | 0 | 0.0003 |  | 0 | 2 | 22959009 | 1 | 0 | 407 | 0 | 0 | 0 | 0 | 0 | 0 | 0 | 0 | 0 | 0 | 0 | 0 | 0 | 0 | 0 | 0 | 0 | 0 | 0 | 0 | 0 | 0 | 0
838 | 22950688 | 22958992 | 7235236 | 1 | 1 | 7157832 | 3 | 1.3-4-128 | ТСН-2001.1. База. Р.3, о.4, поз.128 | АРМАТУРНАЯ СТАЛЬ ДЛЯ ИЗГОТОВЛЕНИЯ АРМАТУРНЫХ ИЗДЕЛИЙ НА СТРОИТЕЛЬНОЙ ПЛОЩАДКЕ, КЛАСС А-1, ДИАМЕТР 12 ММ | 1348 | 1009 | т | т | 1000 | 0.00064 | 4582.2 | 0 | 0 | 0 | 0 | 1 | 0 | 0 | 0 | 0.00064 |  | 0 | 2 | 22959010 | 1 | 0 | 408 | 0 | 0 | 0 | 0 | 0 | 0 | 0 | 0 | 0 | 0 | 0 | 0 | 0 | 0 | 0 | 0 | 0 | 0 | 0 | 0 | 0 | 0 | 0
840 | 22950688 | 22959296 | 7157835 | 7157832 | 1 | 7157832 | 1 | 9999990008 |  | ТРУДОЗАТРАТЫ РАБОЧИХ (ЭСН) | 1191 | 1013 | чел.-ч. | чел.-ч. | 1 | 113.23 | 0 | 0 | 0 | 0 | 0 | 1 | 0 | 0 | 0 | 113.23 |  | 1 | 2 | 22959297 | 1 | 0 | 410 | 0 | 0 | 0 | 0 | 0 | 0 | 0 | 0 | 0 | 0 | 0 | 0 | 0 | 0 | 0 | 0 | 0 | 0 | 0 | 0 | 0 | 0 | 0
840 | 22950688 | 22959296 | 7182702 | 7157832 | 1 | 7157832 | 3 | 0.0-0-0 |  | МАССА МУСОРА | 1348 | 1009 | т | т | 1000 | 0.89 | 0 | 0 | 0 | 0 | 0 | 1 | 0 | 0 | 0 | 0.89 |  | 0 | 2 | 22959300 | 1 | 0 | 411 | 0 | 0 | 0 | 0 | 0 | 0 | 0 | 0 | 0 | 0 | 0 | 0 | 0 | 0 | 0 | 0 | 0 | 0 | 0 | 0 | 0 | 0 | 0
840 | 22950688 | 22959296 | 7232757 | 1 | 1 | 7157832 | 3 | 1.1-1-1088 | ТСН-2001.1. База. Р.1, о.1, поз.1088 | СТАЛЬ ЛИСТОВАЯ, ОЦИНКОВАННАЯ, ТОЛЩИНА 0,9-1 ММ | 1348 | 1009 | т | т | 1000 | 0.74 | 14922.01 | 0 | 0 | 0 | 0 | 0 | 0 | 0 | 0 | 0.74 |  | 0 | 1 | -1 | 0 | 0 |  | 0 | 0 | 0 | 0 | 0 | 0 | 0 | 0 | 0 | 0 | 0 | 0 | 0 | 0 | 0 | 0 | 0 | 0 | 0 | 0 | 0 | 0 | 0
840 | 22950688 | 22959296 | 7231843 | 1 | 1 | 7157832 | 3 | 1.1-1-132 | ТСН-2001.1. База. Р.1, о.1, поз.132 | ГВОЗДИ СТРОИТЕЛЬНЫЕ | 1348 | 1009 | т | т | 1000 | 0.002 | 6521.42 | 0 | 0 | 0 | 0 | 1 | 0 | 0 | 0 | 0.002 |  | 0 | 2 | 22959299 | 1 | 0 | 413 | 0 | 0 | 0 | 0 | 0 | 0 | 0 | 0 | 0 | 0 | 0 | 0 | 0 | 0 | 0 | 0 | 0 | 0 | 0 | 0 | 0 | 0 | 0
842 | 22950688 | 22959248 | 7157835 | 7157832 | 1 | 7157832 | 1 | 9999990008 |  | ТРУДОЗАТРАТЫ РАБОЧИХ (ЭСН) | 1191 | 1013 | чел.-ч. | чел.-ч. | 1 | 45.7 | 0 | 0 | 0 | 0 | 0 | 1 | 0 | 0 | 0 | 45.7 |  | 1 | 2 | 22959273 | 1 | 0 | 414 | 0 | 0 | 0 | 0 | 0 | 0 | 0 | 0 | 0 | 0 | 0 | 0 | 0 | 0 | 0 | 0 | 0 | 0 | 0 | 0 | 0 | 0 | 0
842 | 22950688 | 22959248 | 7182702 | 7157832 | 1 | 7157832 | 3 | 0.0-0-0 |  | МАССА МУСОРА | 1348 | 1009 | т | т | 1000 | 1.27 | 0 | 0 | 0 | 0 | 0 | 1 | 0 | 0 | 0 | 1.27 |  | 0 | 2 | 22959276 | 1 | 0 | 415 | 0 | 0 | 0 | 0 | 0 | 0 | 0 | 0 | 0 | 0 | 0 | 0 | 0 | 0 | 0 | 0 | 0 | 0 | 0 | 0 | 0 | 0 | 0
842 | 22950688 | 22959248 | 7231843 | 1 | 1 | 7157832 | 3 | 1.1-1-132 | ТСН-2001.1. База. Р.1, о.1, поз.132 | ГВОЗДИ СТРОИТЕЛЬНЫЕ | 1348 | 1009 | т | т | 1000 | 0.001 | 6521.42 | 0 | 0 | 0 | 0 | 1 | 0 | 0 | 0 | 0.001 |  | 0 | 2 | 22959274 | 1 | 0 | 416 | 0 | 0 | 0 | 0 | 0 | 0 | 0 | 0 | 0 | 0 | 0 | 0 | 0 | 0 | 0 | 0 | 0 | 0 | 0 | 0 | 0 | 0 | 0
842 | 22950688 | 22959248 | 7231911 | 1 | 1 | 7157832 | 3 | 1.1-1-201 | ТСН-2001.1. База. Р.1, о.1, поз.201 | ДОСКИ ХВОЙНЫХ ПОРОД, НЕОБРЕЗНЫЕ, ДЛИНА 2-6,5 М, СОРТ II, ТОЛЩИНА 25-32 ММ | 1339 | 1007 | м3 | м3 | 1 | 0.8 | 1183.5 | 0 | 0 | 0 | 0 | 0 | 0 | 0 | 0 | 0.8 |  | 0 | 1 | -1 | 0 | 0 |  | 0 | 0 | 0 | 0 | 0 | 0 | 0 | 0 | 0 | 0 | 0 | 0 | 0 | 0 | 0 | 0 | 0 | 0 | 0 | 0 | 0 | 0 | 0
844 | 22950688 | 22959306 | 7157835 | 7157832 | 1 | 7157832 | 1 | 9999990008 |  | ТРУДОЗАТРАТЫ РАБОЧИХ (ЭСН) | 1191 | 1013 | чел.-ч. | чел.-ч. | 1 | 10.49 | 0 | 0 | 0 | 0 | 0 | 1 | 0 | 0 | 0 | 10.49 |  | 1 | 2 | 22959307 | 1 | 0 | 418 | 0 | 0 | 0 | 0 | 0 | 0 | 0 | 0 | 0 | 0 | 0 | 0 | 0 | 0 | 0 | 0 | 0 | 0 | 0 | 0 | 0 | 0 | 0
844 | 22950688 | 22959306 | 7182702 | 7157832 | 1 | 7157832 | 3 | 0.0-0-0 |  | МАССА МУСОРА | 1348 | 1009 | т | т | 1000 | 0.52 | 0 | 0 | 0 | 0 | 0 | 1 | 0 | 0 | 0 | 0.52 |  | 0 | 2 | 22959308 | 1 | 0 | 419 | 0 | 0 | 0 | 0 | 0 | 0 | 0 | 0 | 0 | 0 | 0 | 0 | 0 | 0 | 0 | 0 | 0 | 0 | 0 | 0 | 0 | 0 | 0
871 | 22950688 | 22960211 | 7157835 | 7157832 | 1 | 7157832 | 1 | 9999990008 |  | ТРУДОЗАТРАТЫ РАБОЧИХ (ЭСН) | 1191 | 1013 | чел.-ч. | чел.-ч. | 1 | 1.02 | 0 | 0 | 0 | 0 | 0 | 1 | 0 | 0 | 0 | 1.02 |  | 1 | 2 | 22960213 | 1 | 0 | 420 | 0 | 0 | 0 | 0 | 0 | 0 | 0 | 0 | 0 | 0 | 0 | 0 | 0 | 0 | 0 | 0 | 0 | 0 | 0 | 0 | 0 | 0 | 0
928 | 22950688 | 22953658 | 7157835 | 7157832 | 1 | 7157832 | 1 | 9999990008 |  | ТРУДОЗАТРАТЫ РАБОЧИХ (ЭСН) | 1191 | 1013 | чел.-ч. | чел.-ч. | 1 | 17.41 | 0 | 0 | 0 | 0 | 0 | 1 | 0 | 0 | 0 | 17.41 |  | 1 | 2 | 22953659 | 1 | 0 | 421 | 0 | 0 | 0 | 0 | 0 | 0 | 0 | 0 | 0 | 0 | 0 | 0 | 0 | 0 | 0 | 0 | 0 | 0 | 0 | 0 | 0 | 0 | 0
928 | 22950688 | 22953658 | 7182702 | 7157832 | 1 | 7157832 | 3 | 0.0-0-0 |  | МАССА МУСОРА | 1348 | 1009 | т | т | 1000 | 1.02 | 0 | 0 | 0 | 0 | 0 | 1 | 0 | 0 | 0 | 1.02 |  | 0 | 2 | 22953660 | 1 | 0 | 422 | 0 | 0 | 0 | 0 | 0 | 0 | 0 | 0 | 0 | 0 | 0 | 0 | 0 | 0 | 0 | 0 | 0 | 0 | 0 | 0 | 0 | 0 | 0
929 | 22950688 | 22953661 | 7157835 | 7157832 | 1 | 7157832 | 1 | 9999990008 |  | ТРУДОЗАТРАТЫ РАБОЧИХ (ЭСН) | 1191 | 1013 | чел.-ч. | чел.-ч. | 1 | 24.6 | 0 | 0 | 0 | 0 | 0 | 1 | 0 | 0 | 0 | 24.6 |  | 1 | 2 | 22953662 | 1 | 0 | 423 | 0 | 0 | 0 | 0 | 0 | 0 | 0 | 0 | 0 | 0 | 0 | 0 | 0 | 0 | 0 | 0 | 0 | 0 | 0 | 0 | 0 | 0 | 0
929 | 22950688 | 22953661 | 7231126 | 1 | 1 | 7157832 | 2 | 2.1-10-4 | ТСН-2001.2. База. п.1-10-4 (101001) | КОМПРЕССОРЫ С ДИЗЕЛЬНЫМ ДВИГАТЕЛЕМ ПРИЦЕПНЫЕ ДО 2,5 М3/МИН | 1368 | 1011 | маш.-ч | маш.-ч | 1 | 10.4 | 0 | 41.62 | 13.33 | 0 | 0 | 1 | 0 | 0 | 0 | 10.4 |  | 0 | 2 | 22953663 | 1 | 0 | 424 | 0 | 0 | 0 | 0 | 0 | 0 | 0 | 0 | 0 | 0 | 0 | 0 | 0 | 0 | 0 | 0 | 0 | 0 | 0 | 0 | 0 | 0 | 0
929 | 22950688 | 22953661 | 7231489 | 1 | 1 | 7157832 | 2 | 2.1-30-54 | ТСН-2001.2. База. п.1-30-54 (308901) | МОЛОТКИ ОТБОЙНЫЕ | 1368 | 1011 | маш.-ч | маш.-ч | 1 | 10.4 | 0 | 3.16 | 0.04 | 0 | 0 | 1 | 0 | 0 | 0 | 10.4 |  | 0 | 2 | 22953664 | 1 | 0 | 425 | 0 | 0 | 0 | 0 | 0 | 0 | 0 | 0 | 0 | 0 | 0 | 0 | 0 | 0 | 0 | 0 | 0 | 0 | 0 | 0 | 0 | 0 | 0
929 | 22950688 | 22953661 | 7182702 | 7157832 | 1 | 7157832 | 3 | 0.0-0-0 |  | МАССА МУСОРА | 1348 | 1009 | т | т | 1000 | 6.6 | 0 | 0 | 0 | 0 | 0 | 1 | 0 | 0 | 0 | 6.6 |  | 0 | 2 | 22953665 | 1 | 0 | 426 | 0 | 0 | 0 | 0 | 0 | 0 | 0 | 0 | 0 | 0 | 0 | 0 | 0 | 0 | 0 | 0 | 0 | 0 | 0 | 0 | 0 | 0 | 0
956 | 22950688 | 22953706 | 7157835 | 7157832 | 1 | 7157832 | 1 | 9999990008 |  | ТРУДОЗАТРАТЫ РАБОЧИХ (ЭСН) | 1191 | 1013 | чел.-ч. | чел.-ч. | 1 | 24.3 | 0 | 0 | 0 | 0 | 0 | 1 | 0 | 0 | 0 | 24.3 |  | 1 | 2 | 22953707 | 1 | 0 | 427 | 0 | 0 | 0 | 0 | 0 | 0 | 0 | 0 | 0 | 0 | 0 | 0 | 0 | 0 | 0 | 0 | 0 | 0 | 0 | 0 | 0 | 0 | 0
956 | 22950688 | 22953706 | 7231164 | 1 | 1 | 7157832 | 2 | 2.1-11-27 | ТСН-2001.2. База. п.1-11-27 (115402) | АГРЕГАТЫ ЭЛЕКТРОНАСОСНЫЕ, ПРОИЗВОДИТЕЛЬНОСТЬ ДО 7,2 М3/Ч | 1368 | 1011 | маш.-ч | маш.-ч | 1 | 2.29 | 0 | 13.46 | 0.54 | 0 | 0 | 1 | 0 | 0 | 0 | 2.29 |  | 0 | 2 | 22953708 | 1 | 0 | 428 | 0 | 0 | 0 | 0 | 0 | 0 | 0 | 0 | 0 | 0 | 0 | 0 | 0 | 0 | 0 | 0 | 0 | 0 | 0 | 0 | 0 | 0 | 0
956 | 22950688 | 22953706 | 7231827 | 1 | 1 | 7157832 | 3 | 1.1-1-118 | ТСН-2001.1. База. Р.1, о.1, поз.118 | ВОДА | 1339 | 1007 | м3 | м3 | 1 | 3.85 | 7.07 | 0 | 0 | 0 | 0 | 1 | 0 | 0 | 0 | 3.85 |  | 0 | 2 | 22953709 | 1 | 0 | 429 | 0 | 0 | 0 | 0 | 0 | 0 | 0 | 0 | 0 | 0 | 0 | 0 | 0 | 0 | 0 | 0 | 0 | 0 | 0 | 0 | 0 | 0 | 0
956 | 22950688 | 22953706 | 7234965 | 1 | 1 | 7157832 | 3 | 1.3-2-6 | ТСН-2001.1. Доп.14. Р.3, о.2, поз.6 | РАСТВОРЫ ЦЕМЕНТНЫЕ, МАРКА 150 | 1339 | 1007 | м3 | м3 | 1 | 1.53 | 478.96 | 0 | 0 | 0 | 0 | 0 | 0 | 0 | 0 | 1.53 |  | 0 | 1 | -1 | 0 | 0 |  | 0 | 0 | 0 | 0 | 0 | 0 | 0 | 0 | 0 | 0 | 0 | 0 | 0 | 0 | 0 | 0 | 0 | 0 | 0 | 0 | 0 | 0 | 0
958 | 22950688 | 22953714 | 7157835 | 7157832 | 1 | 7157832 | 1 | 9999990008 |  | ТРУДОЗАТРАТЫ РАБОЧИХ (ЭСН) | 1191 | 1013 | чел.-ч. | чел.-ч. | 1 | 0.09 | 0 | 0 | 0 | 0 | 0 | 1 | 0 | 0 | 0 | 0.09 |  | 1 | 2 | 22953715 | 1 | 0 | 431 | 0 | 0 | 0 | 0 | 0 | 0 | 0 | 0 | 0 | 0 | 0 | 0 | 0 | 0 | 0 | 0 | 0 | 0 | 0 | 0 | 0 | 0 | 0
958 | 22950688 | 22953714 | 7234965 | 1 | 1 | 7157832 | 3 | 1.3-2-6 | ТСН-2001.1. Доп.14. Р.3, о.2, поз.6 | РАСТВОРЫ ЦЕМЕНТНЫЕ, МАРКА 150 | 1339 | 1007 | м3 | м3 | 1 | 0.102 | 478.96 | 0 | 0 | 0 | 0 | 0 | 0 | 0 | 0 | 0.102 |  | 0 | 1 | -1 | 0 | 0 |  | 0 | 0 | 0 | 0 | 0 | 0 | 0 | 0 | 0 | 0 | 0 | 0 | 0 | 0 | 0 | 0 | 0 | 0 | 0 | 0 | 0 | 0 | 0
960 | 22950688 | 22953720 | 7157835 | 7157832 | 1 | 7157832 | 1 | 9999990008 |  | ТРУДОЗАТРАТЫ РАБОЧИХ (ЭСН) | 1191 | 1013 | чел.-ч. | чел.-ч. | 1 | 4.46 | 0 | 0 | 0 | 0 | 0 | 1 | 0 | 0 | 0 | 4.46 |  | 1 | 2 | 22953721 | 1 | 0 | 433 | 0 | 0 | 0 | 0 | 0 | 0 | 0 | 0 | 0 | 0 | 0 | 0 | 0 | 0 | 0 | 0 | 0 | 0 | 0 | 0 | 0 | 0 | 0
960 | 22950688 | 22953720 | 7159942 | 7157832 | 1 | 7157832 | 2 | 2.0-0-0 |  | СТОИМОСТЬ ПРОЧИХ МАШИН (ЭСН) | 1344 | 1008 | руб. | руб. | 1 | 2.98 | 0 | 1 | 0 | 0 | 0 | 1 | 0 | 0 | 0 | 2.98 |  | 0 | 2 | 22953722 | 1 | 0 | 434 | 0 | 0 | 0 | 0 | 0 | 0 | 0 | 0 | 0 | 0 | 0 | 0 | 0 | 0 | 0 | 0 | 0 | 0 | 0 | 0 | 0 | 0 | 0
960 | 22950688 | 22953720 | 7232325 | 1 | 1 | 7157832 | 3 | 1.1-1-616 | ТСН-2001.1. База. Р.1, о.1, поз.616 | МАСТИКА ГЕРМЕТИЗИРУЮЩАЯ НЕТВЕРДЕЮЩАЯ, СТРОИТЕЛЬНАЯ, МАРКА 'ПРАЙМЕР' | 1348 | 1009 | т | т | 1000 | 0.035 | 34457.59 | 0 | 0 | 0 | 0 | 1 | 0 | 0 | 0 | 0.035 |  | 0 | 2 | 22953723 | 1 | 0 | 435 | 0 | 0 | 0 | 0 | 0 | 0 | 0 | 0 | 0 | 0 | 0 | 0 | 0 | 0 | 0 | 0 | 0 | 0 | 0 | 0 | 0 | 0 | 0
961 | 22950688 | 22953724 | 7157835 | 7157832 | 1 | 7157832 | 1 | 9999990008 |  | ТРУДОЗАТРАТЫ РАБОЧИХ (ЭСН) | 1191 | 1013 | чел.-ч. | чел.-ч. | 1 | 73 | 0 | 0 | 0 | 0 | 0 | 1 | 0 | 0 | 0 | 73 |  | 1 | 2 | 22953725 | 1 | 0 | 436 | 0 | 0 | 0 | 0 | 0 | 0 | 0 | 0 | 0 | 0 | 0 | 0 | 0 | 0 | 0 | 0 | 0 | 0 | 0 | 0 | 0 | 0 | 0
961 | 22950688 | 22953724 | 7159942 | 7157832 | 1 | 7157832 | 2 | 2.0-0-0 |  | СТОИМОСТЬ ПРОЧИХ МАШИН (ЭСН) | 1344 | 1008 | руб. | руб. | 1 | 273.34 | 0 | 1 | 0 | 0 | 0 | 1 | 0 | 0 | 0 | 273.34 |  | 0 | 2 | 22953726 | 1 | 0 | 437 | 0 | 0 | 0 | 0 | 0 | 0 | 0 | 0 | 0 | 0 | 0 | 0 | 0 | 0 | 0 | 0 | 0 | 0 | 0 | 0 | 0 | 0 | 0
961 | 22950688 | 22953724 | 7232979 | 1 | 1 | 7157832 | 3 | 1.1-1-1312 | ТСН-2001.1. База. Р.1, о.1, поз.1312 | МАТЕРИАЛ РУЛОННЫЙ КРОВЕЛЬНЫЙ, ФИЛИЗОЛ, МАРКА 'В' | 1327 | 1005 | м2 | м2 | 1 | 135 | 25.09 | 0 | 0 | 0 | 0 | 0 | 0 | 0 | 0 | 135 |  | 0 | 1 | -1 | 0 | 0 |  | 0 | 0 | 0 | 0 | 0 | 0 | 0 | 0 | 0 | 0 | 0 | 0 | 0 | 0 | 0 | 0 | 0 | 0 | 0 | 0 | 0 | 0 | 0
961 | 22950688 | 22953724 | 7232980 | 1 | 1 | 7157832 | 3 | 1.1-1-1313 | ТСН-2001.1. База. Р.1, о.1, поз.1313 | МАТЕРИАЛ РУЛОННЫЙ КРОВЕЛЬНЫЙ, ФИЛИЗОЛ, МАРКА 'Н' | 1327 | 1005 | м2 | м2 | 1 | 264.6 | 23.06 | 0 | 0 | 0 | 0 | 0 | 0 | 0 | 0 | 264.6 |  | 0 | 1 | -1 | 0 | 0 |  | 0 | 0 | 0 | 0 | 0 | 0 | 0 | 0 | 0 | 0 | 0 | 0 | 0 | 0 | 0 | 0 | 0 | 0 | 0 | 0 | 0 | 0 | 0
961 | 22950688 | 22953724 | 7234213 | 1 | 1 | 7157832 | 3 | 1.1-1-2613 | ТСН-2001.1. База. Р.1, о.1, поз.2613 | ПРОПАН-БУТАН, СЖИЖЕННЫЙ ГАЗ | 1346 | 1009 | кг | кг | 1 | 11.8 | 6.27 | 0 | 0 | 0 | 0 | 1 | 0 | 0 | 0 | 11.8 |  | 0 | 2 | 22953727 | 1 | 0 | 438 | 0 | 0 | 0 | 0 | 0 | 0 | 0 | 0 | 0 | 0 | 0 | 0 | 0 | 0 | 0 | 0 | 0 | 0 | 0 | 0 | 0 | 0 | 0
961 | 22950688 | 22953724 | 7232308 | 1 | 1 | 7157832 | 3 | 1.1-1-599 | ТСН-2001.1. База. Р.1, о.1, поз.599 | МАСТИКА ГЕРМЕТИЗИРУЮЩАЯ НЕТВЕРДЕЮЩАЯ, СТРОИТЕЛЬНАЯ, БИТУМНО-АТАКТИЧЕСКАЯ, АНТИКОРРОЗИЙНАЯ | 1348 | 1009 | т | т | 1000 | 0.035 | 18910.8 | 0 | 0 | 0 | 0 | 1 | 0 | 0 | 0 | 0.035 |  | 0 | 2 | 22953728 | 1 | 0 | 439 | 0 | 0 | 0 | 0 | 0 | 0 | 0 | 0 | 0 | 0 | 0 | 0 | 0 | 0 | 0 | 0 | 0 | 0 | 0 | 0 | 0 | 0 | 0
964 | 22950688 | 22953737 | 7157835 | 7157832 | 1 | 7157832 | 1 | 9999990008 |  | ТРУДОЗАТРАТЫ РАБОЧИХ (ЭСН) | 1191 | 1013 | чел.-ч. | чел.-ч. | 1 | 23.1 | 0 | 0 | 0 | 0 | 0 | 1 | 0 | 0 | 0 | 23.1 |  | 1 | 2 | 22953738 | 1 | 0 | 442 | 0 | 0 | 0 | 0 | 0 | 0 | 0 | 0 | 0 | 0 | 0 | 0 | 0 | 0 | 0 | 0 | 0 | 0 | 0 | 0 | 0 | 0 | 0
964 | 22950688 | 22953737 | 7159942 | 7157832 | 1 | 7157832 | 2 | 2.0-0-0 |  | СТОИМОСТЬ ПРОЧИХ МАШИН (ЭСН) | 1344 | 1008 | руб. | руб. | 1 | 32.06 | 0 | 1 | 0 | 0 | 0 | 1 | 0 | 0 | 0 | 32.06 |  | 0 | 2 | 22953739 | 1 | 0 | 443 | 0 | 0 | 0 | 0 | 0 | 0 | 0 | 0 | 0 | 0 | 0 | 0 | 0 | 0 | 0 | 0 | 0 | 0 | 0 | 0 | 0 | 0 | 0
964 | 22950688 | 22953737 | 7232979 | 1 | 1 | 7157832 | 3 | 1.1-1-1312 | ТСН-2001.1. База. Р.1, о.1, поз.1312 | МАТЕРИАЛ РУЛОННЫЙ КРОВЕЛЬНЫЙ, ФИЛИЗОЛ, МАРКА 'В' | 1327 | 1005 | м2 | м2 | 1 | 0 | 25.09 | 0 | 0 | 0 | 0 | 0 | 0 | 0 | 0 | 0 |  | 0 | 1 | -1 | 0 | 0 |  | 0 | 0 | 0 | 0 | 0 | 0 | 0 | 0 | 0 | 0 | 0 | 0 | 0 | 0 | 0 | 0 | 0 | 0 | 0 | 0 | 0 | 0 | 0
964 | 22950688 | 22953737 | 7232980 | 1 | 1 | 7157832 | 3 | 1.1-1-1313 | ТСН-2001.1. База. Р.1, о.1, поз.1313 | МАТЕРИАЛ РУЛОННЫЙ КРОВЕЛЬНЫЙ, ФИЛИЗОЛ, МАРКА 'Н' | 1327 | 1005 | м2 | м2 | 1 | 252 | 23.06 | 0 | 0 | 0 | 0 | 0 | 0 | 0 | 0 | 252 |  | 0 | 1 | -1 | 0 | 0 |  | 0 | 0 | 0 | 0 | 0 | 0 | 0 | 0 | 0 | 0 | 0 | 0 | 0 | 0 | 0 | 0 | 0 | 0 | 0 | 0 | 0 | 0 | 0
964 | 22950688 | 22953737 | 7232313 | 1 | 1 | 7157832 | 3 | 1.1-1-604 | ТСН-2001.1. Доп.25. Р.1, о.1, поз.604 | МАСТИКА ГЕРМЕТИЗИРУЮЩАЯ НЕТВЕРДЕЮЩАЯ, СТРОИТЕЛЬНАЯ, КРОВЕЛЬНАЯ, БИТУМНО-ПОЛИМЕРНАЯ, ГОРЯЧАЯ | 1348 | 1009 | т | т | 1000 | 0.605 | 3925.79 | 0 | 0 | 0 | 0 | 1 | 0 | 0 | 0 | 0.605 |  | 0 | 2 | 22953740 | 1 | 0 | 444 | 0 | 0 | 0 | 0 | 0 | 0 | 0 | 0 | 0 | 0 | 0 | 0 | 0 | 0 | 0 | 0 | 0 | 0 | 0 | 0 | 0 | 0 | 0
964 | 22950688 | 22953737 | 7234964 | 1 | 1 | 7157832 | 3 | 1.3-2-5 | ТСН-2001.1. Доп.14. Р.3, о.2, поз.5 | РАСТВОРЫ ЦЕМЕНТНЫЕ, МАРКА 100 | 1339 | 1007 | м3 | м3 | 1 | 0.51 | 451.14 | 0 | 0 | 0 | 0 | 0 | 0 | 0 | 0 | 0.51 |  | 0 | 1 | -1 | 0 | 0 |  | 0 | 0 | 0 | 0 | 0 | 0 | 0 | 0 | 0 | 0 | 0 | 0 | 0 | 0 | 0 | 0 | 0 | 0 | 0 | 0 | 0 | 0 | 0
968 | 22950688 | 22953747 | 7157835 | 7157832 | 1 | 7157832 | 1 | 9999990008 |  | ТРУДОЗАТРАТЫ РАБОЧИХ (ЭСН) | 1191 | 1013 | чел.-ч. | чел.-ч. | 1 | 2.58 | 0 | 0 | 0 | 0 | 0 | 1 | 0 | 0 | 0 | 2.58 |  | 1 | 2 | 22953750 | 1 | 0 | 447 | 0 | 0 | 0 | 0 | 0 | 0 | 0 | 0 | 0 | 0 | 0 | 0 | 0 | 0 | 0 | 0 | 0 | 0 | 0 | 0 | 0 | 0 | 0
968 | 22950688 | 22953747 | 7231210 | 1 | 1 | 7157832 | 2 | 2.1-13-10 | ТСН-2001.2. База. п.1-13-10 (135201) | АГРЕГАТЫ СВАРОЧНЫЕ ОДНОПОСТОВЫЕ ДЛЯ РУЧНОЙ ЭЛЕКТРОДУГОВОЙ СВАРКИ | 1368 | 1011 | маш.-ч | маш.-ч | 1 | 1.38 | 0 | 7.01 | 0.31 | 0 | 0 | 1 | 0 | 0 | 0 | 1.38 |  | 0 | 2 | 22953751 | 1 | 0 | 448 | 0 | 0 | 0 | 0 | 0 | 0 | 0 | 0 | 0 | 0 | 0 | 0 | 0 | 0 | 0 | 0 | 0 | 0 | 0 | 0 | 0 | 0 | 0
968 | 22950688 | 22953747 | 7231421 | 1 | 1 | 7157832 | 2 | 2.1-18-7 | ТСН-2001.2. База. п.1-18-7 (183001) | АВТОМОБИЛИ ГРУЗОВЫЕ БОРТОВЫЕ, ГРУЗОПОДЪЕМНОСТЬ ДО 5 Т | 1368 | 1011 | маш.-ч | маш.-ч | 1 | 0.02 | 0 | 74.44 | 17.59 | 0 | 0 | 1 | 0 | 0 | 0 | 0.02 |  | 0 | 2 | 22953752 | 1 | 0 | 449 | 0 | 0 | 0 | 0 | 0 | 0 | 0 | 0 | 0 | 0 | 0 | 0 | 0 | 0 | 0 | 0 | 0 | 0 | 0 | 0 | 0 | 0 | 0
968 | 22950688 | 22953747 | 7233003 | 1 | 1 | 7157832 | 3 | 1.1-1-1338 | ТСН-2001.1. База. Р.1, о.1, поз.1338 | ЦЕМЕНТ ГИПСОГЛИНОЗЕМИСТЫЙ РАСШИРЯЮЩИЙСЯ | 1348 | 1009 | т | т | 1000 | 0.00016 | 483.86 | 0 | 0 | 0 | 0 | 1 | 0 | 0 | 0 | 0.00016 |  | 0 | 2 | 22953753 | 1 | 0 | 450 | 0 | 0 | 0 | 0 | 0 | 0 | 0 | 0 | 0 | 0 | 0 | 0 | 0 | 0 | 0 | 0 | 0 | 0 | 0 | 0 | 0 | 0 | 0
968 | 22950688 | 22953747 | 7233230 | 1 | 1 | 7157832 | 3 | 1.1-1-1566 | ТСН-2001.1. Доп.22. Р.1, о.1, поз.1566 | ЭЛЕКТРОДЫ, ТИП Э-42, 46, 50, ДИАМЕТР 4 - 6 ММ | 1348 | 1009 | т | т | 1000 | 0.00019 | 7191.81 | 0 | 0 | 0 | 0 | 1 | 0 | 0 | 0 | 0.00019 |  | 0 | 2 | 22953754 | 1 | 0 | 451 | 0 | 0 | 0 | 0 | 0 | 0 | 0 | 0 | 0 | 0 | 0 | 0 | 0 | 0 | 0 | 0 | 0 | 0 | 0 | 0 | 0 | 0 | 0
968 | 22950688 | 22953747 | 7232018 | 1 | 1 | 7157832 | 3 | 1.1-1-296 | ТСН-2001.1. База. Р.1, о.1, поз.296 | КАБОЛКА | 1348 | 1009 | т | т | 1000 | 6e-05 | 25769.56 | 0 | 0 | 0 | 0 | 1 | 0 | 0 | 0 | 6e-05 |  | 0 | 2 | 22953755 | 1 | 0 | 452 | 0 | 0 | 0 | 0 | 0 | 0 | 0 | 0 | 0 | 0 | 0 | 0 | 0 | 0 | 0 | 0 | 0 | 0 | 0 | 0 | 0 | 0 | 0
968 | 22950688 | 22953747 | 7237997 | 1 | 1 | 7157832 | 3 | 1.7-1-7 | ТСН-2001.1. База. Р.7, о.1, поз.7 | ВОРОНКИ ДЛЯ СБОРА АТМОСФЕРНЫХ ОСАДКОВ ИЗ ОЦИНКОВАННОЙ СТАЛИ, ДИАМЕТР 100 ММ | 1354 | 1010 | шт. | шт. | 1 | 1 | 64.68 | 0 | 0 | 0 | 0 | 0 | 0 | 0 | 0 | 1 |  | 0 | 1 | -1 | 0 | 0 |  | 0 | 0 | 0 | 0 | 0 | 0 | 0 | 0 | 0 | 0 | 0 | 0 | 0 | 0 | 0 | 0 | 0 | 0 | 0 | 0 | 0 | 0 | 0
970 | 22950688 | 22953760 | 7157835 | 7157832 | 1 | 7157832 | 1 | 9999990008 |  | ТРУДОЗАТРАТЫ РАБОЧИХ (ЭСН) | 1191 | 1013 | чел.-ч. | чел.-ч. | 1 | 97.2 | 0 | 0 | 0 | 0 | 0 | 1 | 0 | 0 | 0 | 97.2 |  | 1 | 2 | 22953761 | 1 | 0 | 454 | 0 | 0 | 0 | 0 | 0 | 0 | 0 | 0 | 0 | 0 | 0 | 0 | 0 | 0 | 0 | 0 | 0 | 0 | 0 | 0 | 0 | 0 | 0
970 | 22950688 | 22953760 | 7159942 | 7157832 | 1 | 7157832 | 2 | 2.0-0-0 |  | СТОИМОСТЬ ПРОЧИХ МАШИН (ЭСН) | 1344 | 1008 | руб. | руб. | 1 | 3.72 | 0 | 1 | 0 | 0 | 0 | 1 | 0 | 0 | 0 | 3.72 |  | 0 | 2 | 22953762 | 1 | 0 | 455 | 0 | 0 | 0 | 0 | 0 | 0 | 0 | 0 | 0 | 0 | 0 | 0 | 0 | 0 | 0 | 0 | 0 | 0 | 0 | 0 | 0 | 0 | 0
970 | 22950688 | 22953760 | 7182707 | 7157832 | 1 | 7157832 | 3 | 0.0-0-0 |  | СТОИМОСТЬ ПРОЧИХ МАТЕРИАЛОВ (ЭСН) | 1344 | 1008 | руб. | руб. | 1 | 40.18 | 1 | 0 | 0 | 0 | 0 | 1 | 0 | 0 | 0 | 40.18 |  | 0 | 2 | 22953764 | 1 | 0 | 456 | 0 | 0 | 0 | 0 | 0 | 0 | 0 | 0 | 0 | 0 | 0 | 0 | 0 | 0 | 0 | 0 | 0 | 0 | 0 | 0 | 0 | 0 | 0
970 | 22950688 | 22953760 | 7232748 | 1 | 1 | 7157832 | 3 | 1.1-1-1079 | ТСН-2001.1. Доп.22. Р.1, о.1, поз.1079 | СТАЛЬ ЛИСТОВАЯ, ОЦИНКОВАННАЯ, ТОЛЩИНА 0,5 ММ | 1348 | 1009 | т | т | 1000 | 0.57 | 15328.48 | 0 | 0 | 0 | 0 | 0 | 0 | 0 | 0 | 0.57 |  | 0 | 1 | -1 | 0 | 0 |  | 0 | 0 | 0 | 0 | 0 | 0 | 0 | 0 | 0 | 0 | 0 | 0 | 0 | 0 | 0 | 0 | 0 | 0 | 0 | 0 | 0 | 0 | 0
1031 | 22950688 | 22957678 | 7157835 | 7157832 | 1 | 7157832 | 1 | 9999990008 |  | ТРУДОЗАТРАТЫ РАБОЧИХ (ЭСН) | 1191 | 1013 | чел.-ч. | чел.-ч. | 1 | 146.8 | 0 | 0 | 0 | 0 | 0 | 1 | 0 | 0 | 0 | 146.8 |  | 1 | 2 | 22957679 | 1 | 0 | 458 | 0 | 0 | 0 | 0 | 0 | 0 | 0 | 0 | 0 | 0 | 0 | 0 | 0 | 0 | 0 | 0 | 0 | 0 | 0 | 0 | 0 | 0 | 0
1031 | 22950688 | 22957678 | 7182702 | 7157832 | 1 | 7157832 | 3 | 0.0-0-0 |  | МАССА МУСОРА | 1348 | 1009 | т | т | 1000 | 3.38 | 0 | 0 | 0 | 0 | 0 | 1 | 0 | 0 | 0 | 3.38 |  | 0 | 2 | 22957681 | 1 | 0 | 459 | 0 | 0 | 0 | 0 | 0 | 0 | 0 | 0 | 0 | 0 | 0 | 0 | 0 | 0 | 0 | 0 | 0 | 0 | 0 | 0 | 0 | 0 | 0
1031 | 22950688 | 22957678 | 7234972 | 1 | 1 | 7157832 | 3 | 1.3-2-13 | ТСН-2001.1. Доп.14. Р.3, о.2, поз.13 | РАСТВОРЫ ЦЕМЕНТНО-ИЗВЕСТКОВЫЕ, МАРКА 75 | 1339 | 1007 | м3 | м3 | 1 | 2.2 | 481.69 | 0 | 0 | 0 | 0 | 0 | 0 | 0 | 0 | 2.2 |  | 0 | 1 | -1 | 0 | 0 |  | 0 | 0 | 0 | 0 | 0 | 0 | 0 | 0 | 0 | 0 | 0 | 0 | 0 | 0 | 0 | 0 | 0 | 0 | 0 | 0 | 0 | 0 | 0
1033 | 22950688 | 22957686 | 7157835 | 7157832 | 1 | 7157832 | 1 | 9999990008 |  | ТРУДОЗАТРАТЫ РАБОЧИХ (ЭСН) | 1191 | 1013 | чел.-ч. | чел.-ч. | 1 | 4.65 | 0 | 0 | 0 | 0 | 0 | 1 | 0 | 0 | 0 | 4.65 |  | 1 | 2 | 22957687 | 1 | 0 | 461 | 0 | 0 | 0 | 0 | 0 | 0 | 0 | 0 | 0 | 0 | 0 | 0 | 0 | 0 | 0 | 0 | 0 | 0 | 0 | 0 | 0 | 0 | 0
1033 | 22950688 | 22957686 | 7231421 | 1 | 1 | 7157832 | 2 | 2.1-18-7 | ТСН-2001.2. База. п.1-18-7 (183001) | АВТОМОБИЛИ ГРУЗОВЫЕ БОРТОВЫЕ, ГРУЗОПОДЪЕМНОСТЬ ДО 5 Т | 1368 | 1011 | маш.-ч | маш.-ч | 1 | 0.01 | 0 | 74.44 | 17.59 | 0 | 0 | 1 | 0 | 0 | 0 | 0.01 |  | 0 | 2 | 22957688 | 1 | 0 | 462 | 0 | 0 | 0 | 0 | 0 | 0 | 0 | 0 | 0 | 0 | 0 | 0 | 0 | 0 | 0 | 0 | 0 | 0 | 0 | 0 | 0 | 0 | 0
1033 | 22950688 | 22957686 | 9283418 | 1 | 1 | 7157832 | 2 | 2.1-30-90 | ТСН-2001.2. Доп.9. п.1-30-90 (302501) | ДРЕЛИ-МИКСЕРЫ ДЛЯ ПЕРЕМЕШИВАНИЯ СТРОИТЕЛЬНЫХ МАТЕРИАЛОВ ФИРМЫ "INOTEC PROTOOL", МАКСИМАЛЬНАЯ СКОРОСТЬ 650 ОБ/МИН | 1368 | 1011 | маш.-ч | маш.-ч | 1 | 0.03 | 0 | 1.76 | 0.01 | 0 | 0 | 1 | 0 | 0 | 0 | 0.03 |  | 0 | 2 | 22957689 | 1 | 0 | 463 | 0 | 0 | 0 | 0 | 0 | 0 | 0 | 0 | 0 | 0 | 0 | 0 | 0 | 0 | 0 | 0 | 0 | 0 | 0 | 0 | 0 | 0 | 0
1033 | 22950688 | 22957686 | 7233505 | 1 | 1 | 7157832 | 3 | 1.1-1-1856 | ТСН-2001.1. Доп.21. Р.1, о.1, поз.1856 | ГРУНТОВКА ПОЛИСИЛОКСАНОВАЯ НА ВОДНОЙ ОСНОВЕ С УКРЕПЛЯЮЩИМ И ГИДРОФОБИЗИРУЮЩЕМ ДЕЙСТВИЕМ, МАРКА 'ФУНКОСИЛ ГИДРО-ТИФГРУНТ' | 1346 | 1009 | кг | кг | 1 | 10.3 | 117.24 | 0 | 0 | 0 | 0 | 0 | 0 | 0 | 0 | 10.3 |  | 0 | 1 | -1 | 0 | 0 |  | 0 | 0 | 0 | 0 | 0 | 0 | 0 | 0 | 0 | 0 | 0 | 0 | 0 | 0 | 0 | 0 | 0 | 0 | 0 | 0 | 0 | 0 | 0
1035 | 22950688 | 22957692 | 7157835 | 7157832 | 1 | 7157832 | 1 | 9999990008 |  | ТРУДОЗАТРАТЫ РАБОЧИХ (ЭСН) | 1191 | 1013 | чел.-ч. | чел.-ч. | 1 | 27.8 | 0 | 0 | 0 | 0 | 0 | 1 | 0 | 0 | 0 | 27.8 |  | 1 | 2 | 22957693 | 1 | 0 | 465 | 0 | 0 | 0 | 0 | 0 | 0 | 0 | 0 | 0 | 0 | 0 | 0 | 0 | 0 | 0 | 0 | 0 | 0 | 0 | 0 | 0 | 0 | 0
1035 | 22950688 | 22957692 | 7159942 | 7157832 | 1 | 7157832 | 2 | 2.0-0-0 |  | СТОИМОСТЬ ПРОЧИХ МАШИН (ЭСН) | 1344 | 1008 | руб. | руб. | 1 | 4.47 | 0 | 1 | 0 | 0 | 0 | 1 | 0 | 0 | 0 | 4.47 |  | 0 | 2 | 22957694 | 1 | 0 | 466 | 0 | 0 | 0 | 0 | 0 | 0 | 0 | 0 | 0 | 0 | 0 | 0 | 0 | 0 | 0 | 0 | 0 | 0 | 0 | 0 | 0 | 0 | 0
1035 | 22950688 | 22957692 | 7231827 | 1 | 1 | 7157832 | 3 | 1.1-1-118 | ТСН-2001.1. База. Р.1, о.1, поз.118 | ВОДА | 1339 | 1007 | м3 | м3 | 1 | 0.24 | 7.07 | 0 | 0 | 0 | 0 | 1 | 0 | 0 | 0 | 0.24 |  | 0 | 2 | 22957695 | 1 | 0 | 467 | 0 | 0 | 0 | 0 | 0 | 0 | 0 | 0 | 0 | 0 | 0 | 0 | 0 | 0 | 0 | 0 | 0 | 0 | 0 | 0 | 0 | 0 | 0
1035 | 22950688 | 22957692 | 7233129 | 1 | 1 | 7157832 | 3 | 1.1-1-1463 | ТСН-2001.1. Доп.19. Р.1, о.1, поз.1463 | ШКУРКА ШЛИФОВАЛЬНАЯ НА БУМАЖНОЙ ОСНОВЕ | 1327 | 1005 | м2 | м2 | 1 | 0.8 | 104 | 0 | 0 | 0 | 0 | 1 | 0 | 0 | 0 | 0.8 |  | 0 | 2 | 22957696 | 1 | 0 | 468 | 0 | 0 | 0 | 0 | 0 | 0 | 0 | 0 | 0 | 0 | 0 | 0 | 0 | 0 | 0 | 0 | 0 | 0 | 0 | 0 | 0 | 0 | 0
1035 | 22950688 | 22957692 | 7233145 | 1 | 1 | 7157832 | 3 | 1.1-1-1483 | ТСН-2001.1. База. Р.1, о.1, поз.1483 | ШПАТЛЕВКА МОДИФИЦИРОВАННАЯ | 1348 | 1009 | т | т | 1000 | 0.0072 | 6976.8 | 0 | 0 | 0 | 0 | 0 | 0 | 0 | 0 | 0.0072 |  | 0 | 1 | -1 | 0 | 0 |  | 0 | 0 | 0 | 0 | 0 | 0 | 0 | 0 | 0 | 0 | 0 | 0 | 0 | 0 | 0 | 0 | 0 | 0 | 0 | 0 | 0 | 0 | 0
1035 | 22950688 | 22957692 | 7233803 | 1 | 1 | 7157832 | 3 | 1.1-1-2180 | ТСН-2001.1. База. Р.1, о.1, поз.2180 | КРАСКИ ВОДНО-ДИСПЕРСИОННЫЕ ДЛЯ ВНУТРЕННИХ РАБОТ, МАРКА ВД-БИО | 1348 | 1009 | т | т | 1000 | 0.071 | 33030.4 | 0 | 0 | 0 | 0 | 0 | 0 | 0 | 0 | 0.071 |  | 0 | 1 | -1 | 0 | 0 |  | 0 | 0 | 0 | 0 | 0 | 0 | 0 | 0 | 0 | 0 | 0 | 0 | 0 | 0 | 0 | 0 | 0 | 0 | 0 | 0 | 0 | 0 | 0
1035 | 22950688 | 22957692 | 7232109 | 1 | 1 | 7157832 | 3 | 1.1-1-393 | ТСН-2001.1. База. Р.1, о.1, поз.393 | КЛЕЙ МАЛЯРНЫЙ | 1348 | 1009 | т | т | 1000 | 0.00402 | 12237.68 | 0 | 0 | 0 | 0 | 1 | 0 | 0 | 0 | 0.00402 |  | 0 | 2 | 22957697 | 1 | 0 | 469 | 0 | 0 | 0 | 0 | 0 | 0 | 0 | 0 | 0 | 0 | 0 | 0 | 0 | 0 | 0 | 0 | 0 | 0 | 0 | 0 | 0 | 0 | 0
1035 | 22950688 | 22957692 | 7232360 | 1 | 1 | 7157832 | 3 | 1.1-1-652 | ТСН-2001.1. База. Р.1, о.1, поз.652 | МЕЛ МОЛОТЫЙ | 1348 | 1009 | т | т | 1000 | 0.0255 | 545.21 | 0 | 0 | 0 | 0 | 1 | 0 | 0 | 0 | 0.0255 |  | 0 | 2 | 22957698 | 1 | 0 | 470 | 0 | 0 | 0 | 0 | 0 | 0 | 0 | 0 | 0 | 0 | 0 | 0 | 0 | 0 | 0 | 0 | 0 | 0 | 0 | 0 | 0 | 0 | 0
1035 | 22950688 | 22957692 | 7232367 | 1 | 1 | 7157832 | 3 | 1.1-1-660 | ТСН-2001.1. База. Р.1, о.1, поз.660 | МЫЛО ТВЕРДОЕ | 1348 | 1009 | т | т | 1000 | 0.00102 | 12705.7 | 0 | 0 | 0 | 0 | 1 | 0 | 0 | 0 | 0.00102 |  | 0 | 2 | 22957699 | 1 | 0 | 471 | 0 | 0 | 0 | 0 | 0 | 0 | 0 | 0 | 0 | 0 | 0 | 0 | 0 | 0 | 0 | 0 | 0 | 0 | 0 | 0 | 0 | 0 | 0
1064 | 22950688 | 22957706 | 7157835 | 7157832 | 1 | 7157832 | 1 | 9999990008 |  | ТРУДОЗАТРАТЫ РАБОЧИХ (ЭСН) | 1191 | 1013 | чел.-ч. | чел.-ч. | 1 | 146.8 | 0 | 0 | 0 | 0 | 0 | 1 | 0 | 0 | 0 | 146.8 |  | 1 | 2 | 22957709 | 1 | 0 | 474 | 0 | 0 | 0 | 0 | 0 | 0 | 0 | 0 | 0 | 0 | 0 | 0 | 0 | 0 | 0 | 0 | 0 | 0 | 0 | 0 | 0 | 0 | 0
1064 | 22950688 | 22957706 | 7182702 | 7157832 | 1 | 7157832 | 3 | 0.0-0-0 |  | МАССА МУСОРА | 1348 | 1009 | т | т | 1000 | 3.38 | 0 | 0 | 0 | 0 | 0 | 1 | 0 | 0 | 0 | 3.38 |  | 0 | 2 | 22957711 | 1 | 0 | 475 | 0 | 0 | 0 | 0 | 0 | 0 | 0 | 0 | 0 | 0 | 0 | 0 | 0 | 0 | 0 | 0 | 0 | 0 | 0 | 0 | 0 | 0 | 0
1064 | 22950688 | 22957706 | 7234972 | 1 | 1 | 7157832 | 3 | 1.3-2-13 | ТСН-2001.1. Доп.14. Р.3, о.2, поз.13 | РАСТВОРЫ ЦЕМЕНТНО-ИЗВЕСТКОВЫЕ, МАРКА 75 | 1339 | 1007 | м3 | м3 | 1 | 2.2 | 481.69 | 0 | 0 | 0 | 0 | 0 | 0 | 0 | 0 | 2.2 |  | 0 | 1 | -1 | 0 | 0 |  | 0 | 0 | 0 | 0 | 0 | 0 | 0 | 0 | 0 | 0 | 0 | 0 | 0 | 0 | 0 | 0 | 0 | 0 | 0 | 0 | 0 | 0 | 0
1066 | 22950688 | 22957714 | 7157835 | 7157832 | 1 | 7157832 | 1 | 9999990008 |  | ТРУДОЗАТРАТЫ РАБОЧИХ (ЭСН) | 1191 | 1013 | чел.-ч. | чел.-ч. | 1 | 4.65 | 0 | 0 | 0 | 0 | 0 | 1 | 0 | 0 | 0 | 4.65 |  | 1 | 2 | 22957718 | 1 | 0 | 477 | 0 | 0 | 0 | 0 | 0 | 0 | 0 | 0 | 0 | 0 | 0 | 0 | 0 | 0 | 0 | 0 | 0 | 0 | 0 | 0 | 0 | 0 | 0
1066 | 22950688 | 22957714 | 7231421 | 1 | 1 | 7157832 | 2 | 2.1-18-7 | ТСН-2001.2. База. п.1-18-7 (183001) | АВТОМОБИЛИ ГРУЗОВЫЕ БОРТОВЫЕ, ГРУЗОПОДЪЕМНОСТЬ ДО 5 Т | 1368 | 1011 | маш.-ч | маш.-ч | 1 | 0.01 | 0 | 74.44 | 17.59 | 0 | 0 | 1 | 0 | 0 | 0 | 0.01 |  | 0 | 2 | 22957719 | 1 | 0 | 478 | 0 | 0 | 0 | 0 | 0 | 0 | 0 | 0 | 0 | 0 | 0 | 0 | 0 | 0 | 0 | 0 | 0 | 0 | 0 | 0 | 0 | 0 | 0
1066 | 22950688 | 22957714 | 9283418 | 1 | 1 | 7157832 | 2 | 2.1-30-90 | ТСН-2001.2. Доп.9. п.1-30-90 (302501) | ДРЕЛИ-МИКСЕРЫ ДЛЯ ПЕРЕМЕШИВАНИЯ СТРОИТЕЛЬНЫХ МАТЕРИАЛОВ ФИРМЫ "INOTEC PROTOOL", МАКСИМАЛЬНАЯ СКОРОСТЬ 650 ОБ/МИН | 1368 | 1011 | маш.-ч | маш.-ч | 1 | 0.03 | 0 | 1.76 | 0.01 | 0 | 0 | 1 | 0 | 0 | 0 | 0.03 |  | 0 | 2 | 22957720 | 1 | 0 | 479 | 0 | 0 | 0 | 0 | 0 | 0 | 0 | 0 | 0 | 0 | 0 | 0 | 0 | 0 | 0 | 0 | 0 | 0 | 0 | 0 | 0 | 0 | 0
1066 | 22950688 | 22957714 | 7233505 | 1 | 1 | 7157832 | 3 | 1.1-1-1856 | ТСН-2001.1. Доп.21. Р.1, о.1, поз.1856 | ГРУНТОВКА ПОЛИСИЛОКСАНОВАЯ НА ВОДНОЙ ОСНОВЕ С УКРЕПЛЯЮЩИМ И ГИДРОФОБИЗИРУЮЩЕМ ДЕЙСТВИЕМ, МАРКА 'ФУНКОСИЛ ГИДРО-ТИФГРУНТ' | 1346 | 1009 | кг | кг | 1 | 10.3 | 117.24 | 0 | 0 | 0 | 0 | 0 | 0 | 0 | 0 | 10.3 |  | 0 | 1 | -1 | 0 | 0 |  | 0 | 0 | 0 | 0 | 0 | 0 | 0 | 0 | 0 | 0 | 0 | 0 | 0 | 0 | 0 | 0 | 0 | 0 | 0 | 0 | 0 | 0 | 0
1068 | 22950688 | 22957724 | 7157835 | 7157832 | 1 | 7157832 | 1 | 9999990008 |  | ТРУДОЗАТРАТЫ РАБОЧИХ (ЭСН) | 1191 | 1013 | чел.-ч. | чел.-ч. | 1 | 27.8 | 0 | 0 | 0 | 0 | 0 | 1 | 0 | 0 | 0 | 27.8 |  | 1 | 2 | 22957732 | 1 | 0 | 481 | 0 | 0 | 0 | 0 | 0 | 0 | 0 | 0 | 0 | 0 | 0 | 0 | 0 | 0 | 0 | 0 | 0 | 0 | 0 | 0 | 0 | 0 | 0
1068 | 22950688 | 22957724 | 7159942 | 7157832 | 1 | 7157832 | 2 | 2.0-0-0 |  | СТОИМОСТЬ ПРОЧИХ МАШИН (ЭСН) | 1344 | 1008 | руб. | руб. | 1 | 4.47 | 0 | 1 | 0 | 0 | 0 | 1 | 0 | 0 | 0 | 4.47 |  | 0 | 2 | 22957733 | 1 | 0 | 482 | 0 | 0 | 0 | 0 | 0 | 0 | 0 | 0 | 0 | 0 | 0 | 0 | 0 | 0 | 0 | 0 | 0 | 0 | 0 | 0 | 0 | 0 | 0
1068 | 22950688 | 22957724 | 7231827 | 1 | 1 | 7157832 | 3 | 1.1-1-118 | ТСН-2001.1. База. Р.1, о.1, поз.118 | ВОДА | 1339 | 1007 | м3 | м3 | 1 | 0.24 | 7.07 | 0 | 0 | 0 | 0 | 1 | 0 | 0 | 0 | 0.24 |  | 0 | 2 | 22957734 | 1 | 0 | 483 | 0 | 0 | 0 | 0 | 0 | 0 | 0 | 0 | 0 | 0 | 0 | 0 | 0 | 0 | 0 | 0 | 0 | 0 | 0 | 0 | 0 | 0 | 0
1068 | 22950688 | 22957724 | 7233129 | 1 | 1 | 7157832 | 3 | 1.1-1-1463 | ТСН-2001.1. Доп.19. Р.1, о.1, поз.1463 | ШКУРКА ШЛИФОВАЛЬНАЯ НА БУМАЖНОЙ ОСНОВЕ | 1327 | 1005 | м2 | м2 | 1 | 0.8 | 104 | 0 | 0 | 0 | 0 | 1 | 0 | 0 | 0 | 0.8 |  | 0 | 2 | 22957735 | 1 | 0 | 484 | 0 | 0 | 0 | 0 | 0 | 0 | 0 | 0 | 0 | 0 | 0 | 0 | 0 | 0 | 0 | 0 | 0 | 0 | 0 | 0 | 0 | 0 | 0
1068 | 22950688 | 22957724 | 7233145 | 1 | 1 | 7157832 | 3 | 1.1-1-1483 | ТСН-2001.1. База. Р.1, о.1, поз.1483 | ШПАТЛЕВКА МОДИФИЦИРОВАННАЯ | 1348 | 1009 | т | т | 1000 | 0.0072 | 6976.8 | 0 | 0 | 0 | 0 | 0 | 0 | 0 | 0 | 0.0072 |  | 0 | 1 | -1 | 0 | 0 |  | 0 | 0 | 0 | 0 | 0 | 0 | 0 | 0 | 0 | 0 | 0 | 0 | 0 | 0 | 0 | 0 | 0 | 0 | 0 | 0 | 0 | 0 | 0
1068 | 22950688 | 22957724 | 7233803 | 1 | 1 | 7157832 | 3 | 1.1-1-2180 | ТСН-2001.1. База. Р.1, о.1, поз.2180 | КРАСКИ ВОДНО-ДИСПЕРСИОННЫЕ ДЛЯ ВНУТРЕННИХ РАБОТ, МАРКА ВД-БИО | 1348 | 1009 | т | т | 1000 | 0.071 | 33030.4 | 0 | 0 | 0 | 0 | 0 | 0 | 0 | 0 | 0.071 |  | 0 | 1 | -1 | 0 | 0 |  | 0 | 0 | 0 | 0 | 0 | 0 | 0 | 0 | 0 | 0 | 0 | 0 | 0 | 0 | 0 | 0 | 0 | 0 | 0 | 0 | 0 | 0 | 0
1068 | 22950688 | 22957724 | 7232109 | 1 | 1 | 7157832 | 3 | 1.1-1-393 | ТСН-2001.1. База. Р.1, о.1, поз.393 | КЛЕЙ МАЛЯРНЫЙ | 1348 | 1009 | т | т | 1000 | 0.00402 | 12237.68 | 0 | 0 | 0 | 0 | 1 | 0 | 0 | 0 | 0.00402 |  | 0 | 2 | 22957736 | 1 | 0 | 485 | 0 | 0 | 0 | 0 | 0 | 0 | 0 | 0 | 0 | 0 | 0 | 0 | 0 | 0 | 0 | 0 | 0 | 0 | 0 | 0 | 0 | 0 | 0
1068 | 22950688 | 22957724 | 7232360 | 1 | 1 | 7157832 | 3 | 1.1-1-652 | ТСН-2001.1. База. Р.1, о.1, поз.652 | МЕЛ МОЛОТЫЙ | 1348 | 1009 | т | т | 1000 | 0.0255 | 545.21 | 0 | 0 | 0 | 0 | 1 | 0 | 0 | 0 | 0.0255 |  | 0 | 2 | 22957737 | 1 | 0 | 486 | 0 | 0 | 0 | 0 | 0 | 0 | 0 | 0 | 0 | 0 | 0 | 0 | 0 | 0 | 0 | 0 | 0 | 0 | 0 | 0 | 0 | 0 | 0
1068 | 22950688 | 22957724 | 7232367 | 1 | 1 | 7157832 | 3 | 1.1-1-660 | ТСН-2001.1. База. Р.1, о.1, поз.660 | МЫЛО ТВЕРДОЕ | 1348 | 1009 | т | т | 1000 | 0.00102 | 12705.7 | 0 | 0 | 0 | 0 | 1 | 0 | 0 | 0 | 0.00102 |  | 0 | 2 | 22957738 | 1 | 0 | 487 | 0 | 0 | 0 | 0 | 0 | 0 | 0 | 0 | 0 | 0 | 0 | 0 | 0 | 0 | 0 | 0 | 0 | 0 | 0 | 0 | 0 | 0 | 0
1097 | 22950688 | 22957745 | 7157835 | 7157832 | 1 | 7157832 | 1 | 9999990008 |  | ТРУДОЗАТРАТЫ РАБОЧИХ (ЭСН) | 1191 | 1013 | чел.-ч. | чел.-ч. | 1 | 146.8 | 0 | 0 | 0 | 0 | 0 | 1 | 0 | 0 | 0 | 146.8 |  | 1 | 2 | 22957748 | 1 | 0 | 490 | 0 | 0 | 0 | 0 | 0 | 0 | 0 | 0 | 0 | 0 | 0 | 0 | 0 | 0 | 0 | 0 | 0 | 0 | 0 | 0 | 0 | 0 | 0
1097 | 22950688 | 22957745 | 7182702 | 7157832 | 1 | 7157832 | 3 | 0.0-0-0 |  | МАССА МУСОРА | 1348 | 1009 | т | т | 1000 | 3.38 | 0 | 0 | 0 | 0 | 0 | 1 | 0 | 0 | 0 | 3.38 |  | 0 | 2 | 22957750 | 1 | 0 | 491 | 0 | 0 | 0 | 0 | 0 | 0 | 0 | 0 | 0 | 0 | 0 | 0 | 0 | 0 | 0 | 0 | 0 | 0 | 0 | 0 | 0 | 0 | 0
1097 | 22950688 | 22957745 | 7234972 | 1 | 1 | 7157832 | 3 | 1.3-2-13 | ТСН-2001.1. Доп.14. Р.3, о.2, поз.13 | РАСТВОРЫ ЦЕМЕНТНО-ИЗВЕСТКОВЫЕ, МАРКА 75 | 1339 | 1007 | м3 | м3 | 1 | 2.2 | 481.69 | 0 | 0 | 0 | 0 | 0 | 0 | 0 | 0 | 2.2 |  | 0 | 1 | -1 | 0 | 0 |  | 0 | 0 | 0 | 0 | 0 | 0 | 0 | 0 | 0 | 0 | 0 | 0 | 0 | 0 | 0 | 0 | 0 | 0 | 0 | 0 | 0 | 0 | 0
1099 | 22950688 | 22957753 | 7157835 | 7157832 | 1 | 7157832 | 1 | 9999990008 |  | ТРУДОЗАТРАТЫ РАБОЧИХ (ЭСН) | 1191 | 1013 | чел.-ч. | чел.-ч. | 1 | 4.65 | 0 | 0 | 0 | 0 | 0 | 1 | 0 | 0 | 0 | 4.65 |  | 1 | 2 | 22957757 | 1 | 0 | 493 | 0 | 0 | 0 | 0 | 0 | 0 | 0 | 0 | 0 | 0 | 0 | 0 | 0 | 0 | 0 | 0 | 0 | 0 | 0 | 0 | 0 | 0 | 0
1099 | 22950688 | 22957753 | 7231421 | 1 | 1 | 7157832 | 2 | 2.1-18-7 | ТСН-2001.2. База. п.1-18-7 (183001) | АВТОМОБИЛИ ГРУЗОВЫЕ БОРТОВЫЕ, ГРУЗОПОДЪЕМНОСТЬ ДО 5 Т | 1368 | 1011 | маш.-ч | маш.-ч | 1 | 0.01 | 0 | 74.44 | 17.59 | 0 | 0 | 1 | 0 | 0 | 0 | 0.01 |  | 0 | 2 | 22957758 | 1 | 0 | 494 | 0 | 0 | 0 | 0 | 0 | 0 | 0 | 0 | 0 | 0 | 0 | 0 | 0 | 0 | 0 | 0 | 0 | 0 | 0 | 0 | 0 | 0 | 0
1099 | 22950688 | 22957753 | 9283418 | 1 | 1 | 7157832 | 2 | 2.1-30-90 | ТСН-2001.2. Доп.9. п.1-30-90 (302501) | ДРЕЛИ-МИКСЕРЫ ДЛЯ ПЕРЕМЕШИВАНИЯ СТРОИТЕЛЬНЫХ МАТЕРИАЛОВ ФИРМЫ "INOTEC PROTOOL", МАКСИМАЛЬНАЯ СКОРОСТЬ 650 ОБ/МИН | 1368 | 1011 | маш.-ч | маш.-ч | 1 | 0.03 | 0 | 1.76 | 0.01 | 0 | 0 | 1 | 0 | 0 | 0 | 0.03 |  | 0 | 2 | 22957759 | 1 | 0 | 495 | 0 | 0 | 0 | 0 | 0 | 0 | 0 | 0 | 0 | 0 | 0 | 0 | 0 | 0 | 0 | 0 | 0 | 0 | 0 | 0 | 0 | 0 | 0
1099 | 22950688 | 22957753 | 7233505 | 1 | 1 | 7157832 | 3 | 1.1-1-1856 | ТСН-2001.1. Доп.21. Р.1, о.1, поз.1856 | ГРУНТОВКА ПОЛИСИЛОКСАНОВАЯ НА ВОДНОЙ ОСНОВЕ С УКРЕПЛЯЮЩИМ И ГИДРОФОБИЗИРУЮЩЕМ ДЕЙСТВИЕМ, МАРКА 'ФУНКОСИЛ ГИДРО-ТИФГРУНТ' | 1346 | 1009 | кг | кг | 1 | 10.3 | 117.24 | 0 | 0 | 0 | 0 | 0 | 0 | 0 | 0 | 10.3 |  | 0 | 1 | -1 | 0 | 0 |  | 0 | 0 | 0 | 0 | 0 | 0 | 0 | 0 | 0 | 0 | 0 | 0 | 0 | 0 | 0 | 0 | 0 | 0 | 0 | 0 | 0 | 0 | 0
1101 | 22950688 | 22957763 | 7157835 | 7157832 | 1 | 7157832 | 1 | 9999990008 |  | ТРУДОЗАТРАТЫ РАБОЧИХ (ЭСН) | 1191 | 1013 | чел.-ч. | чел.-ч. | 1 | 27.8 | 0 | 0 | 0 | 0 | 0 | 1 | 0 | 0 | 0 | 27.8 |  | 1 | 2 | 22957771 | 1 | 0 | 497 | 0 | 0 | 0 | 0 | 0 | 0 | 0 | 0 | 0 | 0 | 0 | 0 | 0 | 0 | 0 | 0 | 0 | 0 | 0 | 0 | 0 | 0 | 0
1101 | 22950688 | 22957763 | 7159942 | 7157832 | 1 | 7157832 | 2 | 2.0-0-0 |  | СТОИМОСТЬ ПРОЧИХ МАШИН (ЭСН) | 1344 | 1008 | руб. | руб. | 1 | 4.47 | 0 | 1 | 0 | 0 | 0 | 1 | 0 | 0 | 0 | 4.47 |  | 0 | 2 | 22957772 | 1 | 0 | 498 | 0 | 0 | 0 | 0 | 0 | 0 | 0 | 0 | 0 | 0 | 0 | 0 | 0 | 0 | 0 | 0 | 0 | 0 | 0 | 0 | 0 | 0 | 0
1101 | 22950688 | 22957763 | 7231827 | 1 | 1 | 7157832 | 3 | 1.1-1-118 | ТСН-2001.1. База. Р.1, о.1, поз.118 | ВОДА | 1339 | 1007 | м3 | м3 | 1 | 0.24 | 7.07 | 0 | 0 | 0 | 0 | 1 | 0 | 0 | 0 | 0.24 |  | 0 | 2 | 22957773 | 1 | 0 | 499 | 0 | 0 | 0 | 0 | 0 | 0 | 0 | 0 | 0 | 0 | 0 | 0 | 0 | 0 | 0 | 0 | 0 | 0 | 0 | 0 | 0 | 0 | 0
1101 | 22950688 | 22957763 | 7233129 | 1 | 1 | 7157832 | 3 | 1.1-1-1463 | ТСН-2001.1. Доп.19. Р.1, о.1, поз.1463 | ШКУРКА ШЛИФОВАЛЬНАЯ НА БУМАЖНОЙ ОСНОВЕ | 1327 | 1005 | м2 | м2 | 1 | 0.8 | 104 | 0 | 0 | 0 | 0 | 1 | 0 | 0 | 0 | 0.8 |  | 0 | 2 | 22957774 | 1 | 0 | 500 | 0 | 0 | 0 | 0 | 0 | 0 | 0 | 0 | 0 | 0 | 0 | 0 | 0 | 0 | 0 | 0 | 0 | 0 | 0 | 0 | 0 | 0 | 0
1101 | 22950688 | 22957763 | 7233145 | 1 | 1 | 7157832 | 3 | 1.1-1-1483 | ТСН-2001.1. База. Р.1, о.1, поз.1483 | ШПАТЛЕВКА МОДИФИЦИРОВАННАЯ | 1348 | 1009 | т | т | 1000 | 0.0072 | 6976.8 | 0 | 0 | 0 | 0 | 0 | 0 | 0 | 0 | 0.0072 |  | 0 | 1 | -1 | 0 | 0 |  | 0 | 0 | 0 | 0 | 0 | 0 | 0 | 0 | 0 | 0 | 0 | 0 | 0 | 0 | 0 | 0 | 0 | 0 | 0 | 0 | 0 | 0 | 0
1101 | 22950688 | 22957763 | 7233803 | 1 | 1 | 7157832 | 3 | 1.1-1-2180 | ТСН-2001.1. База. Р.1, о.1, поз.2180 | КРАСКИ ВОДНО-ДИСПЕРСИОННЫЕ ДЛЯ ВНУТРЕННИХ РАБОТ, МАРКА ВД-БИО | 1348 | 1009 | т | т | 1000 | 0.071 | 33030.4 | 0 | 0 | 0 | 0 | 0 | 0 | 0 | 0 | 0.071 |  | 0 | 1 | -1 | 0 | 0 |  | 0 | 0 | 0 | 0 | 0 | 0 | 0 | 0 | 0 | 0 | 0 | 0 | 0 | 0 | 0 | 0 | 0 | 0 | 0 | 0 | 0 | 0 | 0
1101 | 22950688 | 22957763 | 7232109 | 1 | 1 | 7157832 | 3 | 1.1-1-393 | ТСН-2001.1. База. Р.1, о.1, поз.393 | КЛЕЙ МАЛЯРНЫЙ | 1348 | 1009 | т | т | 1000 | 0.00402 | 12237.68 | 0 | 0 | 0 | 0 | 1 | 0 | 0 | 0 | 0.00402 |  | 0 | 2 | 22957775 | 1 | 0 | 501 | 0 | 0 | 0 | 0 | 0 | 0 | 0 | 0 | 0 | 0 | 0 | 0 | 0 | 0 | 0 | 0 | 0 | 0 | 0 | 0 | 0 | 0 | 0
1101 | 22950688 | 22957763 | 7232360 | 1 | 1 | 7157832 | 3 | 1.1-1-652 | ТСН-2001.1. База. Р.1, о.1, поз.652 | МЕЛ МОЛОТЫЙ | 1348 | 1009 | т | т | 1000 | 0.0255 | 545.21 | 0 | 0 | 0 | 0 | 1 | 0 | 0 | 0 | 0.0255 |  | 0 | 2 | 22957776 | 1 | 0 | 502 | 0 | 0 | 0 | 0 | 0 | 0 | 0 | 0 | 0 | 0 | 0 | 0 | 0 | 0 | 0 | 0 | 0 | 0 | 0 | 0 | 0 | 0 | 0
1101 | 22950688 | 22957763 | 7232367 | 1 | 1 | 7157832 | 3 | 1.1-1-660 | ТСН-2001.1. База. Р.1, о.1, поз.660 | МЫЛО ТВЕРДОЕ | 1348 | 1009 | т | т | 1000 | 0.00102 | 12705.7 | 0 | 0 | 0 | 0 | 1 | 0 | 0 | 0 | 0.00102 |  | 0 | 2 | 22957777 | 1 | 0 | 503 | 0 | 0 | 0 | 0 | 0 | 0 | 0 | 0 | 0 | 0 | 0 | 0 | 0 | 0 | 0 | 0 | 0 | 0 | 0 | 0 | 0 | 0 | 0
1104 | 22950688 | 22957683 | 7157835 | 7157832 | 1 | 7157832 | 1 | 9999990008 |  | ТРУДОЗАТРАТЫ РАБОЧИХ (ЭСН) | 1191 | 1013 | чел.-ч. | чел.-ч. | 1 | 74.3 | 0 | 0 | 0 | 0 | 0 | 1 | 0 | 0 | 0 | 74.3 |  | 1 | 2 | 22957684 | 1 | 0 | 506 | 0 | 0 | 0 | 0 | 0 | 0 | 0 | 0 | 0 | 0 | 0 | 0 | 0 | 0 | 0 | 0 | 0 | 0 | 0 | 0 | 0 | 0 | 0
1104 | 22950688 | 22957683 | 7182702 | 7157832 | 1 | 7157832 | 3 | 0.0-0-0 |  | МАССА МУСОРА | 1348 | 1009 | т | т | 1000 | 4.41 | 0 | 0 | 0 | 0 | 0 | 1 | 0 | 0 | 0 | 4.41 |  | 0 | 2 | 22957685 | 1 | 0 | 507 | 0 | 0 | 0 | 0 | 0 | 0 | 0 | 0 | 0 | 0 | 0 | 0 | 0 | 0 | 0 | 0 | 0 | 0 | 0 | 0 | 0 | 0 | 0
1105 | 22950688 | 22957784 | 7157835 | 7157832 | 1 | 7157832 | 1 | 9999990008 |  | ТРУДОЗАТРАТЫ РАБОЧИХ (ЭСН) | 1191 | 1013 | чел.-ч. | чел.-ч. | 1 | 200.42 | 0 | 0 | 0 | 0 | 0 | 1 | 0 | 0 | 0 | 200.42 |  | 1 | 2 | 22957785 | 1 | 0 | 508 | 0 | 0 | 0 | 0 | 0 | 0 | 0 | 0 | 0 | 0 | 0 | 0 | 0 | 0 | 0 | 0 | 0 | 0 | 0 | 0 | 0 | 0 | 0
1105 | 22950688 | 22957784 | 7159942 | 7157832 | 1 | 7157832 | 2 | 2.0-0-0 |  | СТОИМОСТЬ ПРОЧИХ МАШИН (ЭСН) | 1344 | 1008 | руб. | руб. | 1 | 29.03 | 0 | 1 | 0 | 0 | 0 | 1 | 0 | 0 | 0 | 29.03 |  | 0 | 2 | 22957786 | 1 | 0 | 509 | 0 | 0 | 0 | 0 | 0 | 0 | 0 | 0 | 0 | 0 | 0 | 0 | 0 | 0 | 0 | 0 | 0 | 0 | 0 | 0 | 0 | 0 | 0
1105 | 22950688 | 22957784 | 7182707 | 7157832 | 1 | 7157832 | 3 | 0.0-0-0 |  | СТОИМОСТЬ ПРОЧИХ МАТЕРИАЛОВ (ЭСН) | 1344 | 1008 | руб. | руб. | 1 | 8.54 | 1 | 0 | 0 | 0 | 0 | 1 | 0 | 0 | 0 | 8.54 |  | 0 | 2 | 22957791 | 1 | 0 | 510 | 0 | 0 | 0 | 0 | 0 | 0 | 0 | 0 | 0 | 0 | 0 | 0 | 0 | 0 | 0 | 0 | 0 | 0 | 0 | 0 | 0 | 0 | 0
1105 | 22950688 | 22957784 | 7231827 | 1 | 1 | 7157832 | 3 | 1.1-1-118 | ТСН-2001.1. База. Р.1, о.1, поз.118 | ВОДА | 1339 | 1007 | м3 | м3 | 1 | 0.3 | 7.07 | 0 | 0 | 0 | 0 | 1 | 0 | 0 | 0 | 0.3 |  | 0 | 2 | 22957787 | 1 | 0 | 511 | 0 | 0 | 0 | 0 | 0 | 0 | 0 | 0 | 0 | 0 | 0 | 0 | 0 | 0 | 0 | 0 | 0 | 0 | 0 | 0 | 0 | 0 | 0
1105 | 22950688 | 22957784 | 7232520 | 1 | 1 | 7157832 | 3 | 1.1-1-834 | ТСН-2001.1. База. Р.1, о.1, поз.834 | ПЛИТКИ КЕРАМИЧЕСКИЕ ГЛАЗУРОВАННЫЕ ДЛЯ ВНУТРЕННЕЙ ОБЛИЦОВКИ ГЛАДКИЕ, БЕЛЫЕ И ЦВЕТНЫЕ (ОДНОТОННЫЕ), КВАДРАТНЫЕ И ПРЯМОУГОЛЬНЫЕ, СОРТ I | 1327 | 1005 | м2 | м2 | 1 | 100 | 52.32 | 0 | 0 | 0 | 0 | 0 | 0 | 0 | 0 | 100 |  | 0 | 1 | -1 | 0 | 0 |  | 0 | 0 | 0 | 0 | 0 | 0 | 0 | 0 | 0 | 0 | 0 | 0 | 0 | 0 | 0 | 0 | 0 | 0 | 0 | 0 | 0 | 0 | 0
1105 | 22950688 | 22957784 | 7235008 | 1 | 1 | 7157832 | 3 | 1.3-2-50 | ТСН-2001.1. Доп.22. Р.3, о.2, поз.50 | СМЕСИ СУХИЕ ФУГОВОЧНЫЕ ДЛЯ ЗАДЕЛКИ ШВОВ МЕЖДУ ПЛИТКАМИ (РАЗЛИЧНАЯ ЦВЕТОВАЯ ГАММА): В7,5 (М100), F50, КРУПНОСТЬ ЗАПОЛНИТЕЛЯ 0,3 ММ | 1348 | 1009 | т | т | 1000 | 0 | 5986.03 | 0 | 0 | 0 | 0 | 0 | 0 | 0 | 0 | 0 |  | 0 | 1 | -1 | 0 | 0 |  | 0 | 0 | 0 | 0 | 0 | 0 | 0 | 0 | 0 | 0 | 0 | 0 | 0 | 0 | 0 | 0 | 0 | 0 | 0 | 0 | 0 | 0 | 0
1105 | 22950688 | 22957784 | 7234965 | 1 | 1 | 7157832 | 3 | 1.3-2-6 | ТСН-2001.1. Доп.14. Р.3, о.2, поз.6 | РАСТВОРЫ ЦЕМЕНТНЫЕ, МАРКА 150 | 1339 | 1007 | м3 | м3 | 1 | 1.42 | 478.96 | 0 | 0 | 0 | 0 | 1 | 0 | 0 | 0 | 1.42 |  | 0 | 2 | 22957788 | 1 | 0 | 512 | 0 | 0 | 0 | 0 | 0 | 0 | 0 | 0 | 0 | 0 | 0 | 0 | 0 | 0 | 0 | 0 | 0 | 0 | 0 | 0 | 0 | 0 | 0
1134 | 22950688 | 22957794 | 7157835 | 7157832 | 1 | 7157832 | 1 | 9999990008 |  | ТРУДОЗАТРАТЫ РАБОЧИХ (ЭСН) | 1191 | 1013 | чел.-ч. | чел.-ч. | 1 | 146.8 | 0 | 0 | 0 | 0 | 0 | 1 | 0 | 0 | 0 | 146.8 |  | 1 | 2 | 22957797 | 1 | 0 | 515 | 0 | 0 | 0 | 0 | 0 | 0 | 0 | 0 | 0 | 0 | 0 | 0 | 0 | 0 | 0 | 0 | 0 | 0 | 0 | 0 | 0 | 0 | 0
1134 | 22950688 | 22957794 | 7182702 | 7157832 | 1 | 7157832 | 3 | 0.0-0-0 |  | МАССА МУСОРА | 1348 | 1009 | т | т | 1000 | 3.38 | 0 | 0 | 0 | 0 | 0 | 1 | 0 | 0 | 0 | 3.38 |  | 0 | 2 | 22957799 | 1 | 0 | 516 | 0 | 0 | 0 | 0 | 0 | 0 | 0 | 0 | 0 | 0 | 0 | 0 | 0 | 0 | 0 | 0 | 0 | 0 | 0 | 0 | 0 | 0 | 0
1134 | 22950688 | 22957794 | 7234972 | 1 | 1 | 7157832 | 3 | 1.3-2-13 | ТСН-2001.1. Доп.14. Р.3, о.2, поз.13 | РАСТВОРЫ ЦЕМЕНТНО-ИЗВЕСТКОВЫЕ, МАРКА 75 | 1339 | 1007 | м3 | м3 | 1 | 2.2 | 481.69 | 0 | 0 | 0 | 0 | 0 | 0 | 0 | 0 | 2.2 |  | 0 | 1 | -1 | 0 | 0 |  | 0 | 0 | 0 | 0 | 0 | 0 | 0 | 0 | 0 | 0 | 0 | 0 | 0 | 0 | 0 | 0 | 0 | 0 | 0 | 0 | 0 | 0 | 0
1136 | 22950688 | 22957802 | 7157835 | 7157832 | 1 | 7157832 | 1 | 9999990008 |  | ТРУДОЗАТРАТЫ РАБОЧИХ (ЭСН) | 1191 | 1013 | чел.-ч. | чел.-ч. | 1 | 4.65 | 0 | 0 | 0 | 0 | 0 | 1 | 0 | 0 | 0 | 4.65 |  | 1 | 2 | 22957806 | 1 | 0 | 518 | 0 | 0 | 0 | 0 | 0 | 0 | 0 | 0 | 0 | 0 | 0 | 0 | 0 | 0 | 0 | 0 | 0 | 0 | 0 | 0 | 0 | 0 | 0
1136 | 22950688 | 22957802 | 7231421 | 1 | 1 | 7157832 | 2 | 2.1-18-7 | ТСН-2001.2. База. п.1-18-7 (183001) | АВТОМОБИЛИ ГРУЗОВЫЕ БОРТОВЫЕ, ГРУЗОПОДЪЕМНОСТЬ ДО 5 Т | 1368 | 1011 | маш.-ч | маш.-ч | 1 | 0.01 | 0 | 74.44 | 17.59 | 0 | 0 | 1 | 0 | 0 | 0 | 0.01 |  | 0 | 2 | 22957807 | 1 | 0 | 519 | 0 | 0 | 0 | 0 | 0 | 0 | 0 | 0 | 0 | 0 | 0 | 0 | 0 | 0 | 0 | 0 | 0 | 0 | 0 | 0 | 0 | 0 | 0
1136 | 22950688 | 22957802 | 9283418 | 1 | 1 | 7157832 | 2 | 2.1-30-90 | ТСН-2001.2. Доп.9. п.1-30-90 (302501) | ДРЕЛИ-МИКСЕРЫ ДЛЯ ПЕРЕМЕШИВАНИЯ СТРОИТЕЛЬНЫХ МАТЕРИАЛОВ ФИРМЫ "INOTEC PROTOOL", МАКСИМАЛЬНАЯ СКОРОСТЬ 650 ОБ/МИН | 1368 | 1011 | маш.-ч | маш.-ч | 1 | 0.03 | 0 | 1.76 | 0.01 | 0 | 0 | 1 | 0 | 0 | 0 | 0.03 |  | 0 | 2 | 22957808 | 1 | 0 | 520 | 0 | 0 | 0 | 0 | 0 | 0 | 0 | 0 | 0 | 0 | 0 | 0 | 0 | 0 | 0 | 0 | 0 | 0 | 0 | 0 | 0 | 0 | 0
1136 | 22950688 | 22957802 | 7233505 | 1 | 1 | 7157832 | 3 | 1.1-1-1856 | ТСН-2001.1. Доп.21. Р.1, о.1, поз.1856 | ГРУНТОВКА ПОЛИСИЛОКСАНОВАЯ НА ВОДНОЙ ОСНОВЕ С УКРЕПЛЯЮЩИМ И ГИДРОФОБИЗИРУЮЩЕМ ДЕЙСТВИЕМ, МАРКА 'ФУНКОСИЛ ГИДРО-ТИФГРУНТ' | 1346 | 1009 | кг | кг | 1 | 10.3 | 117.24 | 0 | 0 | 0 | 0 | 0 | 0 | 0 | 0 | 10.3 |  | 0 | 1 | -1 | 0 | 0 |  | 0 | 0 | 0 | 0 | 0 | 0 | 0 | 0 | 0 | 0 | 0 | 0 | 0 | 0 | 0 | 0 | 0 | 0 | 0 | 0 | 0 | 0 | 0
1138 | 22950688 | 22957812 | 7157835 | 7157832 | 1 | 7157832 | 1 | 9999990008 |  | ТРУДОЗАТРАТЫ РАБОЧИХ (ЭСН) | 1191 | 1013 | чел.-ч. | чел.-ч. | 1 | 27.8 | 0 | 0 | 0 | 0 | 0 | 1 | 0 | 0 | 0 | 27.8 |  | 1 | 2 | 22957820 | 1 | 0 | 522 | 0 | 0 | 0 | 0 | 0 | 0 | 0 | 0 | 0 | 0 | 0 | 0 | 0 | 0 | 0 | 0 | 0 | 0 | 0 | 0 | 0 | 0 | 0
1138 | 22950688 | 22957812 | 7159942 | 7157832 | 1 | 7157832 | 2 | 2.0-0-0 |  | СТОИМОСТЬ ПРОЧИХ МАШИН (ЭСН) | 1344 | 1008 | руб. | руб. | 1 | 4.47 | 0 | 1 | 0 | 0 | 0 | 1 | 0 | 0 | 0 | 4.47 |  | 0 | 2 | 22957821 | 1 | 0 | 523 | 0 | 0 | 0 | 0 | 0 | 0 | 0 | 0 | 0 | 0 | 0 | 0 | 0 | 0 | 0 | 0 | 0 | 0 | 0 | 0 | 0 | 0 | 0
1138 | 22950688 | 22957812 | 7231827 | 1 | 1 | 7157832 | 3 | 1.1-1-118 | ТСН-2001.1. База. Р.1, о.1, поз.118 | ВОДА | 1339 | 1007 | м3 | м3 | 1 | 0.24 | 7.07 | 0 | 0 | 0 | 0 | 1 | 0 | 0 | 0 | 0.24 |  | 0 | 2 | 22957822 | 1 | 0 | 524 | 0 | 0 | 0 | 0 | 0 | 0 | 0 | 0 | 0 | 0 | 0 | 0 | 0 | 0 | 0 | 0 | 0 | 0 | 0 | 0 | 0 | 0 | 0
1138 | 22950688 | 22957812 | 7233129 | 1 | 1 | 7157832 | 3 | 1.1-1-1463 | ТСН-2001.1. Доп.19. Р.1, о.1, поз.1463 | ШКУРКА ШЛИФОВАЛЬНАЯ НА БУМАЖНОЙ ОСНОВЕ | 1327 | 1005 | м2 | м2 | 1 | 0.8 | 104 | 0 | 0 | 0 | 0 | 1 | 0 | 0 | 0 | 0.8 |  | 0 | 2 | 22957823 | 1 | 0 | 525 | 0 | 0 | 0 | 0 | 0 | 0 | 0 | 0 | 0 | 0 | 0 | 0 | 0 | 0 | 0 | 0 | 0 | 0 | 0 | 0 | 0 | 0 | 0
1138 | 22950688 | 22957812 | 7233145 | 1 | 1 | 7157832 | 3 | 1.1-1-1483 | ТСН-2001.1. База. Р.1, о.1, поз.1483 | ШПАТЛЕВКА МОДИФИЦИРОВАННАЯ | 1348 | 1009 | т | т | 1000 | 0.0072 | 6976.8 | 0 | 0 | 0 | 0 | 0 | 0 | 0 | 0 | 0.0072 |  | 0 | 1 | -1 | 0 | 0 |  | 0 | 0 | 0 | 0 | 0 | 0 | 0 | 0 | 0 | 0 | 0 | 0 | 0 | 0 | 0 | 0 | 0 | 0 | 0 | 0 | 0 | 0 | 0
1138 | 22950688 | 22957812 | 7233803 | 1 | 1 | 7157832 | 3 | 1.1-1-2180 | ТСН-2001.1. База. Р.1, о.1, поз.2180 | КРАСКИ ВОДНО-ДИСПЕРСИОННЫЕ ДЛЯ ВНУТРЕННИХ РАБОТ, МАРКА ВД-БИО | 1348 | 1009 | т | т | 1000 | 0.071 | 33030.4 | 0 | 0 | 0 | 0 | 0 | 0 | 0 | 0 | 0.071 |  | 0 | 1 | -1 | 0 | 0 |  | 0 | 0 | 0 | 0 | 0 | 0 | 0 | 0 | 0 | 0 | 0 | 0 | 0 | 0 | 0 | 0 | 0 | 0 | 0 | 0 | 0 | 0 | 0
1138 | 22950688 | 22957812 | 7232109 | 1 | 1 | 7157832 | 3 | 1.1-1-393 | ТСН-2001.1. База. Р.1, о.1, поз.393 | КЛЕЙ МАЛЯРНЫЙ | 1348 | 1009 | т | т | 1000 | 0.00402 | 12237.68 | 0 | 0 | 0 | 0 | 1 | 0 | 0 | 0 | 0.00402 |  | 0 | 2 | 22957824 | 1 | 0 | 526 | 0 | 0 | 0 | 0 | 0 | 0 | 0 | 0 | 0 | 0 | 0 | 0 | 0 | 0 | 0 | 0 | 0 | 0 | 0 | 0 | 0 | 0 | 0
1138 | 22950688 | 22957812 | 7232360 | 1 | 1 | 7157832 | 3 | 1.1-1-652 | ТСН-2001.1. База. Р.1, о.1, поз.652 | МЕЛ МОЛОТЫЙ | 1348 | 1009 | т | т | 1000 | 0.0255 | 545.21 | 0 | 0 | 0 | 0 | 1 | 0 | 0 | 0 | 0.0255 |  | 0 | 2 | 22957825 | 1 | 0 | 527 | 0 | 0 | 0 | 0 | 0 | 0 | 0 | 0 | 0 | 0 | 0 | 0 | 0 | 0 | 0 | 0 | 0 | 0 | 0 | 0 | 0 | 0 | 0
1138 | 22950688 | 22957812 | 7232367 | 1 | 1 | 7157832 | 3 | 1.1-1-660 | ТСН-2001.1. База. Р.1, о.1, поз.660 | МЫЛО ТВЕРДОЕ | 1348 | 1009 | т | т | 1000 | 0.00102 | 12705.7 | 0 | 0 | 0 | 0 | 1 | 0 | 0 | 0 | 0.00102 |  | 0 | 2 | 22957826 | 1 | 0 | 528 | 0 | 0 | 0 | 0 | 0 | 0 | 0 | 0 | 0 | 0 | 0 | 0 | 0 | 0 | 0 | 0 | 0 | 0 | 0 | 0 | 0 | 0 | 0
1141 | 22950688 | 22957833 | 7157835 | 7157832 | 1 | 7157832 | 1 | 9999990008 |  | ТРУДОЗАТРАТЫ РАБОЧИХ (ЭСН) | 1191 | 1013 | чел.-ч. | чел.-ч. | 1 | 74.3 | 0 | 0 | 0 | 0 | 0 | 1 | 0 | 0 | 0 | 74.3 |  | 1 | 2 | 22957836 | 1 | 0 | 531 | 0 | 0 | 0 | 0 | 0 | 0 | 0 | 0 | 0 | 0 | 0 | 0 | 0 | 0 | 0 | 0 | 0 | 0 | 0 | 0 | 0 | 0 | 0
1141 | 22950688 | 22957833 | 7182702 | 7157832 | 1 | 7157832 | 3 | 0.0-0-0 |  | МАССА МУСОРА | 1348 | 1009 | т | т | 1000 | 4.41 | 0 | 0 | 0 | 0 | 0 | 1 | 0 | 0 | 0 | 4.41 |  | 0 | 2 | 22957837 | 1 | 0 | 532 | 0 | 0 | 0 | 0 | 0 | 0 | 0 | 0 | 0 | 0 | 0 | 0 | 0 | 0 | 0 | 0 | 0 | 0 | 0 | 0 | 0 | 0 | 0
1142 | 22950688 | 22957838 | 7157835 | 7157832 | 1 | 7157832 | 1 | 9999990008 |  | ТРУДОЗАТРАТЫ РАБОЧИХ (ЭСН) | 1191 | 1013 | чел.-ч. | чел.-ч. | 1 | 200.42 | 0 | 0 | 0 | 0 | 0 | 1 | 0 | 0 | 0 | 200.42 |  | 1 | 2 | 22957844 | 1 | 0 | 533 | 0 | 0 | 0 | 0 | 0 | 0 | 0 | 0 | 0 | 0 | 0 | 0 | 0 | 0 | 0 | 0 | 0 | 0 | 0 | 0 | 0 | 0 | 0
1142 | 22950688 | 22957838 | 7159942 | 7157832 | 1 | 7157832 | 2 | 2.0-0-0 |  | СТОИМОСТЬ ПРОЧИХ МАШИН (ЭСН) | 1344 | 1008 | руб. | руб. | 1 | 29.03 | 0 | 1 | 0 | 0 | 0 | 1 | 0 | 0 | 0 | 29.03 |  | 0 | 2 | 22957845 | 1 | 0 | 534 | 0 | 0 | 0 | 0 | 0 | 0 | 0 | 0 | 0 | 0 | 0 | 0 | 0 | 0 | 0 | 0 | 0 | 0 | 0 | 0 | 0 | 0 | 0
1142 | 22950688 | 22957838 | 7182707 | 7157832 | 1 | 7157832 | 3 | 0.0-0-0 |  | СТОИМОСТЬ ПРОЧИХ МАТЕРИАЛОВ (ЭСН) | 1344 | 1008 | руб. | руб. | 1 | 8.54 | 1 | 0 | 0 | 0 | 0 | 1 | 0 | 0 | 0 | 8.54 |  | 0 | 2 | 22957850 | 1 | 0 | 535 | 0 | 0 | 0 | 0 | 0 | 0 | 0 | 0 | 0 | 0 | 0 | 0 | 0 | 0 | 0 | 0 | 0 | 0 | 0 | 0 | 0 | 0 | 0
1142 | 22950688 | 22957838 | 7231827 | 1 | 1 | 7157832 | 3 | 1.1-1-118 | ТСН-2001.1. База. Р.1, о.1, поз.118 | ВОДА | 1339 | 1007 | м3 | м3 | 1 | 0.3 | 7.07 | 0 | 0 | 0 | 0 | 1 | 0 | 0 | 0 | 0.3 |  | 0 | 2 | 22957846 | 1 | 0 | 536 | 0 | 0 | 0 | 0 | 0 | 0 | 0 | 0 | 0 | 0 | 0 | 0 | 0 | 0 | 0 | 0 | 0 | 0 | 0 | 0 | 0 | 0 | 0
1142 | 22950688 | 22957838 | 7232520 | 1 | 1 | 7157832 | 3 | 1.1-1-834 | ТСН-2001.1. База. Р.1, о.1, поз.834 | ПЛИТКИ КЕРАМИЧЕСКИЕ ГЛАЗУРОВАННЫЕ ДЛЯ ВНУТРЕННЕЙ ОБЛИЦОВКИ ГЛАДКИЕ, БЕЛЫЕ И ЦВЕТНЫЕ (ОДНОТОННЫЕ), КВАДРАТНЫЕ И ПРЯМОУГОЛЬНЫЕ, СОРТ I | 1327 | 1005 | м2 | м2 | 1 | 100 | 52.32 | 0 | 0 | 0 | 0 | 0 | 0 | 0 | 0 | 100 |  | 0 | 1 | -1 | 0 | 0 |  | 0 | 0 | 0 | 0 | 0 | 0 | 0 | 0 | 0 | 0 | 0 | 0 | 0 | 0 | 0 | 0 | 0 | 0 | 0 | 0 | 0 | 0 | 0
1142 | 22950688 | 22957838 | 7235008 | 1 | 1 | 7157832 | 3 | 1.3-2-50 | ТСН-2001.1. Доп.22. Р.3, о.2, поз.50 | СМЕСИ СУХИЕ ФУГОВОЧНЫЕ ДЛЯ ЗАДЕЛКИ ШВОВ МЕЖДУ ПЛИТКАМИ (РАЗЛИЧНАЯ ЦВЕТОВАЯ ГАММА): В7,5 (М100), F50, КРУПНОСТЬ ЗАПОЛНИТЕЛЯ 0,3 ММ | 1348 | 1009 | т | т | 1000 | 0 | 5986.03 | 0 | 0 | 0 | 0 | 0 | 0 | 0 | 0 | 0 |  | 0 | 1 | -1 | 0 | 0 |  | 0 | 0 | 0 | 0 | 0 | 0 | 0 | 0 | 0 | 0 | 0 | 0 | 0 | 0 | 0 | 0 | 0 | 0 | 0 | 0 | 0 | 0 | 0
1142 | 22950688 | 22957838 | 7234965 | 1 | 1 | 7157832 | 3 | 1.3-2-6 | ТСН-2001.1. Доп.14. Р.3, о.2, поз.6 | РАСТВОРЫ ЦЕМЕНТНЫЕ, МАРКА 150 | 1339 | 1007 | м3 | м3 | 1 | 1.42 | 478.96 | 0 | 0 | 0 | 0 | 1 | 0 | 0 | 0 | 1.42 |  | 0 | 2 | 22957847 | 1 | 0 | 537 | 0 | 0 | 0 | 0 | 0 | 0 | 0 | 0 | 0 | 0 | 0 | 0 | 0 | 0 | 0 | 0 | 0 | 0 | 0 | 0 | 0 | 0 | 0
1171 | 22950688 | 22957855 | 7157835 | 7157832 | 1 | 7157832 | 1 | 9999990008 |  | ТРУДОЗАТРАТЫ РАБОЧИХ (ЭСН) | 1191 | 1013 | чел.-ч. | чел.-ч. | 1 | 146.8 | 0 | 0 | 0 | 0 | 0 | 1 | 0 | 0 | 0 | 146.8 |  | 1 | 2 | 22957858 | 1 | 0 | 540 | 0 | 0 | 0 | 0 | 0 | 0 | 0 | 0 | 0 | 0 | 0 | 0 | 0 | 0 | 0 | 0 | 0 | 0 | 0 | 0 | 0 | 0 | 0
1171 | 22950688 | 22957855 | 7182702 | 7157832 | 1 | 7157832 | 3 | 0.0-0-0 |  | МАССА МУСОРА | 1348 | 1009 | т | т | 1000 | 3.38 | 0 | 0 | 0 | 0 | 0 | 1 | 0 | 0 | 0 | 3.38 |  | 0 | 2 | 22957860 | 1 | 0 | 541 | 0 | 0 | 0 | 0 | 0 | 0 | 0 | 0 | 0 | 0 | 0 | 0 | 0 | 0 | 0 | 0 | 0 | 0 | 0 | 0 | 0 | 0 | 0
1171 | 22950688 | 22957855 | 7234972 | 1 | 1 | 7157832 | 3 | 1.3-2-13 | ТСН-2001.1. Доп.14. Р.3, о.2, поз.13 | РАСТВОРЫ ЦЕМЕНТНО-ИЗВЕСТКОВЫЕ, МАРКА 75 | 1339 | 1007 | м3 | м3 | 1 | 2.2 | 481.69 | 0 | 0 | 0 | 0 | 0 | 0 | 0 | 0 | 2.2 |  | 0 | 1 | -1 | 0 | 0 |  | 0 | 0 | 0 | 0 | 0 | 0 | 0 | 0 | 0 | 0 | 0 | 0 | 0 | 0 | 0 | 0 | 0 | 0 | 0 | 0 | 0 | 0 | 0
1173 | 22950688 | 22957863 | 7157835 | 7157832 | 1 | 7157832 | 1 | 9999990008 |  | ТРУДОЗАТРАТЫ РАБОЧИХ (ЭСН) | 1191 | 1013 | чел.-ч. | чел.-ч. | 1 | 4.65 | 0 | 0 | 0 | 0 | 0 | 1 | 0 | 0 | 0 | 4.65 |  | 1 | 2 | 22957867 | 1 | 0 | 543 | 0 | 0 | 0 | 0 | 0 | 0 | 0 | 0 | 0 | 0 | 0 | 0 | 0 | 0 | 0 | 0 | 0 | 0 | 0 | 0 | 0 | 0 | 0
1173 | 22950688 | 22957863 | 7231421 | 1 | 1 | 7157832 | 2 | 2.1-18-7 | ТСН-2001.2. База. п.1-18-7 (183001) | АВТОМОБИЛИ ГРУЗОВЫЕ БОРТОВЫЕ, ГРУЗОПОДЪЕМНОСТЬ ДО 5 Т | 1368 | 1011 | маш.-ч | маш.-ч | 1 | 0.01 | 0 | 74.44 | 17.59 | 0 | 0 | 1 | 0 | 0 | 0 | 0.01 |  | 0 | 2 | 22957868 | 1 | 0 | 544 | 0 | 0 | 0 | 0 | 0 | 0 | 0 | 0 | 0 | 0 | 0 | 0 | 0 | 0 | 0 | 0 | 0 | 0 | 0 | 0 | 0 | 0 | 0
1173 | 22950688 | 22957863 | 9283418 | 1 | 1 | 7157832 | 2 | 2.1-30-90 | ТСН-2001.2. Доп.9. п.1-30-90 (302501) | ДРЕЛИ-МИКСЕРЫ ДЛЯ ПЕРЕМЕШИВАНИЯ СТРОИТЕЛЬНЫХ МАТЕРИАЛОВ ФИРМЫ "INOTEC PROTOOL", МАКСИМАЛЬНАЯ СКОРОСТЬ 650 ОБ/МИН | 1368 | 1011 | маш.-ч | маш.-ч | 1 | 0.03 | 0 | 1.76 | 0.01 | 0 | 0 | 1 | 0 | 0 | 0 | 0.03 |  | 0 | 2 | 22957869 | 1 | 0 | 545 | 0 | 0 | 0 | 0 | 0 | 0 | 0 | 0 | 0 | 0 | 0 | 0 | 0 | 0 | 0 | 0 | 0 | 0 | 0 | 0 | 0 | 0 | 0
1173 | 22950688 | 22957863 | 7233505 | 1 | 1 | 7157832 | 3 | 1.1-1-1856 | ТСН-2001.1. Доп.21. Р.1, о.1, поз.1856 | ГРУНТОВКА ПОЛИСИЛОКСАНОВАЯ НА ВОДНОЙ ОСНОВЕ С УКРЕПЛЯЮЩИМ И ГИДРОФОБИЗИРУЮЩЕМ ДЕЙСТВИЕМ, МАРКА 'ФУНКОСИЛ ГИДРО-ТИФГРУНТ' | 1346 | 1009 | кг | кг | 1 | 10.3 | 117.24 | 0 | 0 | 0 | 0 | 0 | 0 | 0 | 0 | 10.3 |  | 0 | 1 | -1 | 0 | 0 |  | 0 | 0 | 0 | 0 | 0 | 0 | 0 | 0 | 0 | 0 | 0 | 0 | 0 | 0 | 0 | 0 | 0 | 0 | 0 | 0 | 0 | 0 | 0
1175 | 22950688 | 22957873 | 7157835 | 7157832 | 1 | 7157832 | 1 | 9999990008 |  | ТРУДОЗАТРАТЫ РАБОЧИХ (ЭСН) | 1191 | 1013 | чел.-ч. | чел.-ч. | 1 | 27.8 | 0 | 0 | 0 | 0 | 0 | 1 | 0 | 0 | 0 | 27.8 |  | 1 | 2 | 22957881 | 1 | 0 | 547 | 0 | 0 | 0 | 0 | 0 | 0 | 0 | 0 | 0 | 0 | 0 | 0 | 0 | 0 | 0 | 0 | 0 | 0 | 0 | 0 | 0 | 0 | 0
1175 | 22950688 | 22957873 | 7159942 | 7157832 | 1 | 7157832 | 2 | 2.0-0-0 |  | СТОИМОСТЬ ПРОЧИХ МАШИН (ЭСН) | 1344 | 1008 | руб. | руб. | 1 | 4.47 | 0 | 1 | 0 | 0 | 0 | 1 | 0 | 0 | 0 | 4.47 |  | 0 | 2 | 22957882 | 1 | 0 | 548 | 0 | 0 | 0 | 0 | 0 | 0 | 0 | 0 | 0 | 0 | 0 | 0 | 0 | 0 | 0 | 0 | 0 | 0 | 0 | 0 | 0 | 0 | 0
1175 | 22950688 | 22957873 | 7231827 | 1 | 1 | 7157832 | 3 | 1.1-1-118 | ТСН-2001.1. База. Р.1, о.1, поз.118 | ВОДА | 1339 | 1007 | м3 | м3 | 1 | 0.24 | 7.07 | 0 | 0 | 0 | 0 | 1 | 0 | 0 | 0 | 0.24 |  | 0 | 2 | 22957883 | 1 | 0 | 549 | 0 | 0 | 0 | 0 | 0 | 0 | 0 | 0 | 0 | 0 | 0 | 0 | 0 | 0 | 0 | 0 | 0 | 0 | 0 | 0 | 0 | 0 | 0
1175 | 22950688 | 22957873 | 7233129 | 1 | 1 | 7157832 | 3 | 1.1-1-1463 | ТСН-2001.1. Доп.19. Р.1, о.1, поз.1463 | ШКУРКА ШЛИФОВАЛЬНАЯ НА БУМАЖНОЙ ОСНОВЕ | 1327 | 1005 | м2 | м2 | 1 | 0.8 | 104 | 0 | 0 | 0 | 0 | 1 | 0 | 0 | 0 | 0.8 |  | 0 | 2 | 22957884 | 1 | 0 | 550 | 0 | 0 | 0 | 0 | 0 | 0 | 0 | 0 | 0 | 0 | 0 | 0 | 0 | 0 | 0 | 0 | 0 | 0 | 0 | 0 | 0 | 0 | 0
1175 | 22950688 | 22957873 | 7233145 | 1 | 1 | 7157832 | 3 | 1.1-1-1483 | ТСН-2001.1. База. Р.1, о.1, поз.1483 | ШПАТЛЕВКА МОДИФИЦИРОВАННАЯ | 1348 | 1009 | т | т | 1000 | 0.0072 | 6976.8 | 0 | 0 | 0 | 0 | 0 | 0 | 0 | 0 | 0.0072 |  | 0 | 1 | -1 | 0 | 0 |  | 0 | 0 | 0 | 0 | 0 | 0 | 0 | 0 | 0 | 0 | 0 | 0 | 0 | 0 | 0 | 0 | 0 | 0 | 0 | 0 | 0 | 0 | 0
1175 | 22950688 | 22957873 | 7233803 | 1 | 1 | 7157832 | 3 | 1.1-1-2180 | ТСН-2001.1. База. Р.1, о.1, поз.2180 | КРАСКИ ВОДНО-ДИСПЕРСИОННЫЕ ДЛЯ ВНУТРЕННИХ РАБОТ, МАРКА ВД-БИО | 1348 | 1009 | т | т | 1000 | 0.071 | 33030.4 | 0 | 0 | 0 | 0 | 0 | 0 | 0 | 0 | 0.071 |  | 0 | 1 | -1 | 0 | 0 |  | 0 | 0 | 0 | 0 | 0 | 0 | 0 | 0 | 0 | 0 | 0 | 0 | 0 | 0 | 0 | 0 | 0 | 0 | 0 | 0 | 0 | 0 | 0
1175 | 22950688 | 22957873 | 7232109 | 1 | 1 | 7157832 | 3 | 1.1-1-393 | ТСН-2001.1. База. Р.1, о.1, поз.393 | КЛЕЙ МАЛЯРНЫЙ | 1348 | 1009 | т | т | 1000 | 0.00402 | 12237.68 | 0 | 0 | 0 | 0 | 1 | 0 | 0 | 0 | 0.00402 |  | 0 | 2 | 22957885 | 1 | 0 | 551 | 0 | 0 | 0 | 0 | 0 | 0 | 0 | 0 | 0 | 0 | 0 | 0 | 0 | 0 | 0 | 0 | 0 | 0 | 0 | 0 | 0 | 0 | 0
1175 | 22950688 | 22957873 | 7232360 | 1 | 1 | 7157832 | 3 | 1.1-1-652 | ТСН-2001.1. База. Р.1, о.1, поз.652 | МЕЛ МОЛОТЫЙ | 1348 | 1009 | т | т | 1000 | 0.0255 | 545.21 | 0 | 0 | 0 | 0 | 1 | 0 | 0 | 0 | 0.0255 |  | 0 | 2 | 22957886 | 1 | 0 | 552 | 0 | 0 | 0 | 0 | 0 | 0 | 0 | 0 | 0 | 0 | 0 | 0 | 0 | 0 | 0 | 0 | 0 | 0 | 0 | 0 | 0 | 0 | 0
1175 | 22950688 | 22957873 | 7232367 | 1 | 1 | 7157832 | 3 | 1.1-1-660 | ТСН-2001.1. База. Р.1, о.1, поз.660 | МЫЛО ТВЕРДОЕ | 1348 | 1009 | т | т | 1000 | 0.00102 | 12705.7 | 0 | 0 | 0 | 0 | 1 | 0 | 0 | 0 | 0.00102 |  | 0 | 2 | 22957887 | 1 | 0 | 553 | 0 | 0 | 0 | 0 | 0 | 0 | 0 | 0 | 0 | 0 | 0 | 0 | 0 | 0 | 0 | 0 | 0 | 0 | 0 | 0 | 0 | 0 | 0
1204 | 22950688 | 22957894 | 7157835 | 7157832 | 1 | 7157832 | 1 | 9999990008 |  | ТРУДОЗАТРАТЫ РАБОЧИХ (ЭСН) | 1191 | 1013 | чел.-ч. | чел.-ч. | 1 | 146.8 | 0 | 0 | 0 | 0 | 0 | 1 | 0 | 0 | 0 | 146.8 |  | 1 | 2 | 22957897 | 1 | 0 | 556 | 0 | 0 | 0 | 0 | 0 | 0 | 0 | 0 | 0 | 0 | 0 | 0 | 0 | 0 | 0 | 0 | 0 | 0 | 0 | 0 | 0 | 0 | 0
1204 | 22950688 | 22957894 | 7182702 | 7157832 | 1 | 7157832 | 3 | 0.0-0-0 |  | МАССА МУСОРА | 1348 | 1009 | т | т | 1000 | 3.38 | 0 | 0 | 0 | 0 | 0 | 1 | 0 | 0 | 0 | 3.38 |  | 0 | 2 | 22957899 | 1 | 0 | 557 | 0 | 0 | 0 | 0 | 0 | 0 | 0 | 0 | 0 | 0 | 0 | 0 | 0 | 0 | 0 | 0 | 0 | 0 | 0 | 0 | 0 | 0 | 0
1204 | 22950688 | 22957894 | 7234972 | 1 | 1 | 7157832 | 3 | 1.3-2-13 | ТСН-2001.1. Доп.14. Р.3, о.2, поз.13 | РАСТВОРЫ ЦЕМЕНТНО-ИЗВЕСТКОВЫЕ, МАРКА 75 | 1339 | 1007 | м3 | м3 | 1 | 2.2 | 481.69 | 0 | 0 | 0 | 0 | 0 | 0 | 0 | 0 | 2.2 |  | 0 | 1 | -1 | 0 | 0 |  | 0 | 0 | 0 | 0 | 0 | 0 | 0 | 0 | 0 | 0 | 0 | 0 | 0 | 0 | 0 | 0 | 0 | 0 | 0 | 0 | 0 | 0 | 0
1206 | 22950688 | 22957902 | 7157835 | 7157832 | 1 | 7157832 | 1 | 9999990008 |  | ТРУДОЗАТРАТЫ РАБОЧИХ (ЭСН) | 1191 | 1013 | чел.-ч. | чел.-ч. | 1 | 4.65 | 0 | 0 | 0 | 0 | 0 | 1 | 0 | 0 | 0 | 4.65 |  | 1 | 2 | 22957906 | 1 | 0 | 559 | 0 | 0 | 0 | 0 | 0 | 0 | 0 | 0 | 0 | 0 | 0 | 0 | 0 | 0 | 0 | 0 | 0 | 0 | 0 | 0 | 0 | 0 | 0
1206 | 22950688 | 22957902 | 7231421 | 1 | 1 | 7157832 | 2 | 2.1-18-7 | ТСН-2001.2. База. п.1-18-7 (183001) | АВТОМОБИЛИ ГРУЗОВЫЕ БОРТОВЫЕ, ГРУЗОПОДЪЕМНОСТЬ ДО 5 Т | 1368 | 1011 | маш.-ч | маш.-ч | 1 | 0.01 | 0 | 74.44 | 17.59 | 0 | 0 | 1 | 0 | 0 | 0 | 0.01 |  | 0 | 2 | 22957907 | 1 | 0 | 560 | 0 | 0 | 0 | 0 | 0 | 0 | 0 | 0 | 0 | 0 | 0 | 0 | 0 | 0 | 0 | 0 | 0 | 0 | 0 | 0 | 0 | 0 | 0
1206 | 22950688 | 22957902 | 9283418 | 1 | 1 | 7157832 | 2 | 2.1-30-90 | ТСН-2001.2. Доп.9. п.1-30-90 (302501) | ДРЕЛИ-МИКСЕРЫ ДЛЯ ПЕРЕМЕШИВАНИЯ СТРОИТЕЛЬНЫХ МАТЕРИАЛОВ ФИРМЫ "INOTEC PROTOOL", МАКСИМАЛЬНАЯ СКОРОСТЬ 650 ОБ/МИН | 1368 | 1011 | маш.-ч | маш.-ч | 1 | 0.03 | 0 | 1.76 | 0.01 | 0 | 0 | 1 | 0 | 0 | 0 | 0.03 |  | 0 | 2 | 22957908 | 1 | 0 | 561 | 0 | 0 | 0 | 0 | 0 | 0 | 0 | 0 | 0 | 0 | 0 | 0 | 0 | 0 | 0 | 0 | 0 | 0 | 0 | 0 | 0 | 0 | 0
1206 | 22950688 | 22957902 | 7233505 | 1 | 1 | 7157832 | 3 | 1.1-1-1856 | ТСН-2001.1. Доп.21. Р.1, о.1, поз.1856 | ГРУНТОВКА ПОЛИСИЛОКСАНОВАЯ НА ВОДНОЙ ОСНОВЕ С УКРЕПЛЯЮЩИМ И ГИДРОФОБИЗИРУЮЩЕМ ДЕЙСТВИЕМ, МАРКА 'ФУНКОСИЛ ГИДРО-ТИФГРУНТ' | 1346 | 1009 | кг | кг | 1 | 10.3 | 117.24 | 0 | 0 | 0 | 0 | 0 | 0 | 0 | 0 | 10.3 |  | 0 | 1 | -1 | 0 | 0 |  | 0 | 0 | 0 | 0 | 0 | 0 | 0 | 0 | 0 | 0 | 0 | 0 | 0 | 0 | 0 | 0 | 0 | 0 | 0 | 0 | 0 | 0 | 0
1208 | 22950688 | 22957912 | 7157835 | 7157832 | 1 | 7157832 | 1 | 9999990008 |  | ТРУДОЗАТРАТЫ РАБОЧИХ (ЭСН) | 1191 | 1013 | чел.-ч. | чел.-ч. | 1 | 27.8 | 0 | 0 | 0 | 0 | 0 | 1 | 0 | 0 | 0 | 27.8 |  | 1 | 2 | 22957920 | 1 | 0 | 563 | 0 | 0 | 0 | 0 | 0 | 0 | 0 | 0 | 0 | 0 | 0 | 0 | 0 | 0 | 0 | 0 | 0 | 0 | 0 | 0 | 0 | 0 | 0
1208 | 22950688 | 22957912 | 7159942 | 7157832 | 1 | 7157832 | 2 | 2.0-0-0 |  | СТОИМОСТЬ ПРОЧИХ МАШИН (ЭСН) | 1344 | 1008 | руб. | руб. | 1 | 4.47 | 0 | 1 | 0 | 0 | 0 | 1 | 0 | 0 | 0 | 4.47 |  | 0 | 2 | 22957921 | 1 | 0 | 564 | 0 | 0 | 0 | 0 | 0 | 0 | 0 | 0 | 0 | 0 | 0 | 0 | 0 | 0 | 0 | 0 | 0 | 0 | 0 | 0 | 0 | 0 | 0
1208 | 22950688 | 22957912 | 7231827 | 1 | 1 | 7157832 | 3 | 1.1-1-118 | ТСН-2001.1. База. Р.1, о.1, поз.118 | ВОДА | 1339 | 1007 | м3 | м3 | 1 | 0.24 | 7.07 | 0 | 0 | 0 | 0 | 1 | 0 | 0 | 0 | 0.24 |  | 0 | 2 | 22957922 | 1 | 0 | 565 | 0 | 0 | 0 | 0 | 0 | 0 | 0 | 0 | 0 | 0 | 0 | 0 | 0 | 0 | 0 | 0 | 0 | 0 | 0 | 0 | 0 | 0 | 0
1208 | 22950688 | 22957912 | 7233129 | 1 | 1 | 7157832 | 3 | 1.1-1-1463 | ТСН-2001.1. Доп.19. Р.1, о.1, поз.1463 | ШКУРКА ШЛИФОВАЛЬНАЯ НА БУМАЖНОЙ ОСНОВЕ | 1327 | 1005 | м2 | м2 | 1 | 0.8 | 104 | 0 | 0 | 0 | 0 | 1 | 0 | 0 | 0 | 0.8 |  | 0 | 2 | 22957923 | 1 | 0 | 566 | 0 | 0 | 0 | 0 | 0 | 0 | 0 | 0 | 0 | 0 | 0 | 0 | 0 | 0 | 0 | 0 | 0 | 0 | 0 | 0 | 0 | 0 | 0
1208 | 22950688 | 22957912 | 7233145 | 1 | 1 | 7157832 | 3 | 1.1-1-1483 | ТСН-2001.1. База. Р.1, о.1, поз.1483 | ШПАТЛЕВКА МОДИФИЦИРОВАННАЯ | 1348 | 1009 | т | т | 1000 | 0.0072 | 6976.8 | 0 | 0 | 0 | 0 | 0 | 0 | 0 | 0 | 0.0072 |  | 0 | 1 | -1 | 0 | 0 |  | 0 | 0 | 0 | 0 | 0 | 0 | 0 | 0 | 0 | 0 | 0 | 0 | 0 | 0 | 0 | 0 | 0 | 0 | 0 | 0 | 0 | 0 | 0
1208 | 22950688 | 22957912 | 7233803 | 1 | 1 | 7157832 | 3 | 1.1-1-2180 | ТСН-2001.1. База. Р.1, о.1, поз.2180 | КРАСКИ ВОДНО-ДИСПЕРСИОННЫЕ ДЛЯ ВНУТРЕННИХ РАБОТ, МАРКА ВД-БИО | 1348 | 1009 | т | т | 1000 | 0.071 | 33030.4 | 0 | 0 | 0 | 0 | 0 | 0 | 0 | 0 | 0.071 |  | 0 | 1 | -1 | 0 | 0 |  | 0 | 0 | 0 | 0 | 0 | 0 | 0 | 0 | 0 | 0 | 0 | 0 | 0 | 0 | 0 | 0 | 0 | 0 | 0 | 0 | 0 | 0 | 0
1208 | 22950688 | 22957912 | 7232109 | 1 | 1 | 7157832 | 3 | 1.1-1-393 | ТСН-2001.1. База. Р.1, о.1, поз.393 | КЛЕЙ МАЛЯРНЫЙ | 1348 | 1009 | т | т | 1000 | 0.00402 | 12237.68 | 0 | 0 | 0 | 0 | 1 | 0 | 0 | 0 | 0.00402 |  | 0 | 2 | 22957924 | 1 | 0 | 567 | 0 | 0 | 0 | 0 | 0 | 0 | 0 | 0 | 0 | 0 | 0 | 0 | 0 | 0 | 0 | 0 | 0 | 0 | 0 | 0 | 0 | 0 | 0
1208 | 22950688 | 22957912 | 7232360 | 1 | 1 | 7157832 | 3 | 1.1-1-652 | ТСН-2001.1. База. Р.1, о.1, поз.652 | МЕЛ МОЛОТЫЙ | 1348 | 1009 | т | т | 1000 | 0.0255 | 545.21 | 0 | 0 | 0 | 0 | 1 | 0 | 0 | 0 | 0.0255 |  | 0 | 2 | 22957925 | 1 | 0 | 568 | 0 | 0 | 0 | 0 | 0 | 0 | 0 | 0 | 0 | 0 | 0 | 0 | 0 | 0 | 0 | 0 | 0 | 0 | 0 | 0 | 0 | 0 | 0
1208 | 22950688 | 22957912 | 7232367 | 1 | 1 | 7157832 | 3 | 1.1-1-660 | ТСН-2001.1. База. Р.1, о.1, поз.660 | МЫЛО ТВЕРДОЕ | 1348 | 1009 | т | т | 1000 | 0.00102 | 12705.7 | 0 | 0 | 0 | 0 | 1 | 0 | 0 | 0 | 0.00102 |  | 0 | 2 | 22957926 | 1 | 0 | 569 | 0 | 0 | 0 | 0 | 0 | 0 | 0 | 0 | 0 | 0 | 0 | 0 | 0 | 0 | 0 | 0 | 0 | 0 | 0 | 0 | 0 | 0 | 0
1211 | 22950688 | 22957933 | 7157835 | 7157832 | 1 | 7157832 | 1 | 9999990008 |  | ТРУДОЗАТРАТЫ РАБОЧИХ (ЭСН) | 1191 | 1013 | чел.-ч. | чел.-ч. | 1 | 74.3 | 0 | 0 | 0 | 0 | 0 | 1 | 0 | 0 | 0 | 74.3 |  | 1 | 2 | 22957936 | 1 | 0 | 572 | 0 | 0 | 0 | 0 | 0 | 0 | 0 | 0 | 0 | 0 | 0 | 0 | 0 | 0 | 0 | 0 | 0 | 0 | 0 | 0 | 0 | 0 | 0
1211 | 22950688 | 22957933 | 7182702 | 7157832 | 1 | 7157832 | 3 | 0.0-0-0 |  | МАССА МУСОРА | 1348 | 1009 | т | т | 1000 | 4.41 | 0 | 0 | 0 | 0 | 0 | 1 | 0 | 0 | 0 | 4.41 |  | 0 | 2 | 22957937 | 1 | 0 | 573 | 0 | 0 | 0 | 0 | 0 | 0 | 0 | 0 | 0 | 0 | 0 | 0 | 0 | 0 | 0 | 0 | 0 | 0 | 0 | 0 | 0 | 0 | 0
1212 | 22950688 | 22957938 | 7157835 | 7157832 | 1 | 7157832 | 1 | 9999990008 |  | ТРУДОЗАТРАТЫ РАБОЧИХ (ЭСН) | 1191 | 1013 | чел.-ч. | чел.-ч. | 1 | 200.42 | 0 | 0 | 0 | 0 | 0 | 1 | 0 | 0 | 0 | 200.42 |  | 1 | 2 | 22957944 | 1 | 0 | 574 | 0 | 0 | 0 | 0 | 0 | 0 | 0 | 0 | 0 | 0 | 0 | 0 | 0 | 0 | 0 | 0 | 0 | 0 | 0 | 0 | 0 | 0 | 0
1212 | 22950688 | 22957938 | 7159942 | 7157832 | 1 | 7157832 | 2 | 2.0-0-0 |  | СТОИМОСТЬ ПРОЧИХ МАШИН (ЭСН) | 1344 | 1008 | руб. | руб. | 1 | 29.03 | 0 | 1 | 0 | 0 | 0 | 1 | 0 | 0 | 0 | 29.03 |  | 0 | 2 | 22957945 | 1 | 0 | 575 | 0 | 0 | 0 | 0 | 0 | 0 | 0 | 0 | 0 | 0 | 0 | 0 | 0 | 0 | 0 | 0 | 0 | 0 | 0 | 0 | 0 | 0 | 0
1212 | 22950688 | 22957938 | 7182707 | 7157832 | 1 | 7157832 | 3 | 0.0-0-0 |  | СТОИМОСТЬ ПРОЧИХ МАТЕРИАЛОВ (ЭСН) | 1344 | 1008 | руб. | руб. | 1 | 8.54 | 1 | 0 | 0 | 0 | 0 | 1 | 0 | 0 | 0 | 8.54 |  | 0 | 2 | 22957950 | 1 | 0 | 576 | 0 | 0 | 0 | 0 | 0 | 0 | 0 | 0 | 0 | 0 | 0 | 0 | 0 | 0 | 0 | 0 | 0 | 0 | 0 | 0 | 0 | 0 | 0
1212 | 22950688 | 22957938 | 7231827 | 1 | 1 | 7157832 | 3 | 1.1-1-118 | ТСН-2001.1. База. Р.1, о.1, поз.118 | ВОДА | 1339 | 1007 | м3 | м3 | 1 | 0.3 | 7.07 | 0 | 0 | 0 | 0 | 1 | 0 | 0 | 0 | 0.3 |  | 0 | 2 | 22957946 | 1 | 0 | 577 | 0 | 0 | 0 | 0 | 0 | 0 | 0 | 0 | 0 | 0 | 0 | 0 | 0 | 0 | 0 | 0 | 0 | 0 | 0 | 0 | 0 | 0 | 0
1212 | 22950688 | 22957938 | 7232520 | 1 | 1 | 7157832 | 3 | 1.1-1-834 | ТСН-2001.1. База. Р.1, о.1, поз.834 | ПЛИТКИ КЕРАМИЧЕСКИЕ ГЛАЗУРОВАННЫЕ ДЛЯ ВНУТРЕННЕЙ ОБЛИЦОВКИ ГЛАДКИЕ, БЕЛЫЕ И ЦВЕТНЫЕ (ОДНОТОННЫЕ), КВАДРАТНЫЕ И ПРЯМОУГОЛЬНЫЕ, СОРТ I | 1327 | 1005 | м2 | м2 | 1 | 100 | 52.32 | 0 | 0 | 0 | 0 | 0 | 0 | 0 | 0 | 100 |  | 0 | 1 | -1 | 0 | 0 |  | 0 | 0 | 0 | 0 | 0 | 0 | 0 | 0 | 0 | 0 | 0 | 0 | 0 | 0 | 0 | 0 | 0 | 0 | 0 | 0 | 0 | 0 | 0
1212 | 22950688 | 22957938 | 7235008 | 1 | 1 | 7157832 | 3 | 1.3-2-50 | ТСН-2001.1. Доп.22. Р.3, о.2, поз.50 | СМЕСИ СУХИЕ ФУГОВОЧНЫЕ ДЛЯ ЗАДЕЛКИ ШВОВ МЕЖДУ ПЛИТКАМИ (РАЗЛИЧНАЯ ЦВЕТОВАЯ ГАММА): В7,5 (М100), F50, КРУПНОСТЬ ЗАПОЛНИТЕЛЯ 0,3 ММ | 1348 | 1009 | т | т | 1000 | 0 | 5986.03 | 0 | 0 | 0 | 0 | 0 | 0 | 0 | 0 | 0 |  | 0 | 1 | -1 | 0 | 0 |  | 0 | 0 | 0 | 0 | 0 | 0 | 0 | 0 | 0 | 0 | 0 | 0 | 0 | 0 | 0 | 0 | 0 | 0 | 0 | 0 | 0 | 0 | 0
1212 | 22950688 | 22957938 | 7234965 | 1 | 1 | 7157832 | 3 | 1.3-2-6 | ТСН-2001.1. Доп.14. Р.3, о.2, поз.6 | РАСТВОРЫ ЦЕМЕНТНЫЕ, МАРКА 150 | 1339 | 1007 | м3 | м3 | 1 | 1.42 | 478.96 | 0 | 0 | 0 | 0 | 1 | 0 | 0 | 0 | 1.42 |  | 0 | 2 | 22957947 | 1 | 0 | 578 | 0 | 0 | 0 | 0 | 0 | 0 | 0 | 0 | 0 | 0 | 0 | 0 | 0 | 0 | 0 | 0 | 0 | 0 | 0 | 0 | 0 | 0 | 0
1241 | 22950688 | 22957955 | 7157835 | 7157832 | 1 | 7157832 | 1 | 9999990008 |  | ТРУДОЗАТРАТЫ РАБОЧИХ (ЭСН) | 1191 | 1013 | чел.-ч. | чел.-ч. | 1 | 74.3 | 0 | 0 | 0 | 0 | 0 | 1 | 0 | 0 | 0 | 74.3 |  | 1 | 2 | 22957958 | 1 | 0 | 581 | 0 | 0 | 0 | 0 | 0 | 0 | 0 | 0 | 0 | 0 | 0 | 0 | 0 | 0 | 0 | 0 | 0 | 0 | 0 | 0 | 0 | 0 | 0
1241 | 22950688 | 22957955 | 7182702 | 7157832 | 1 | 7157832 | 3 | 0.0-0-0 |  | МАССА МУСОРА | 1348 | 1009 | т | т | 1000 | 4.41 | 0 | 0 | 0 | 0 | 0 | 1 | 0 | 0 | 0 | 4.41 |  | 0 | 2 | 22957959 | 1 | 0 | 582 | 0 | 0 | 0 | 0 | 0 | 0 | 0 | 0 | 0 | 0 | 0 | 0 | 0 | 0 | 0 | 0 | 0 | 0 | 0 | 0 | 0 | 0 | 0
1242 | 22950688 | 22957960 | 7157835 | 7157832 | 1 | 7157832 | 1 | 9999990008 |  | ТРУДОЗАТРАТЫ РАБОЧИХ (ЭСН) | 1191 | 1013 | чел.-ч. | чел.-ч. | 1 | 200.42 | 0 | 0 | 0 | 0 | 0 | 1 | 0 | 0 | 0 | 200.42 |  | 1 | 2 | 22957966 | 1 | 0 | 583 | 0 | 0 | 0 | 0 | 0 | 0 | 0 | 0 | 0 | 0 | 0 | 0 | 0 | 0 | 0 | 0 | 0 | 0 | 0 | 0 | 0 | 0 | 0
1242 | 22950688 | 22957960 | 7159942 | 7157832 | 1 | 7157832 | 2 | 2.0-0-0 |  | СТОИМОСТЬ ПРОЧИХ МАШИН (ЭСН) | 1344 | 1008 | руб. | руб. | 1 | 29.03 | 0 | 1 | 0 | 0 | 0 | 1 | 0 | 0 | 0 | 29.03 |  | 0 | 2 | 22957967 | 1 | 0 | 584 | 0 | 0 | 0 | 0 | 0 | 0 | 0 | 0 | 0 | 0 | 0 | 0 | 0 | 0 | 0 | 0 | 0 | 0 | 0 | 0 | 0 | 0 | 0
1242 | 22950688 | 22957960 | 7182707 | 7157832 | 1 | 7157832 | 3 | 0.0-0-0 |  | СТОИМОСТЬ ПРОЧИХ МАТЕРИАЛОВ (ЭСН) | 1344 | 1008 | руб. | руб. | 1 | 8.54 | 1 | 0 | 0 | 0 | 0 | 1 | 0 | 0 | 0 | 8.54 |  | 0 | 2 | 22957972 | 1 | 0 | 585 | 0 | 0 | 0 | 0 | 0 | 0 | 0 | 0 | 0 | 0 | 0 | 0 | 0 | 0 | 0 | 0 | 0 | 0 | 0 | 0 | 0 | 0 | 0
1242 | 22950688 | 22957960 | 7231827 | 1 | 1 | 7157832 | 3 | 1.1-1-118 | ТСН-2001.1. База. Р.1, о.1, поз.118 | ВОДА | 1339 | 1007 | м3 | м3 | 1 | 0.3 | 7.07 | 0 | 0 | 0 | 0 | 1 | 0 | 0 | 0 | 0.3 |  | 0 | 2 | 22957968 | 1 | 0 | 586 | 0 | 0 | 0 | 0 | 0 | 0 | 0 | 0 | 0 | 0 | 0 | 0 | 0 | 0 | 0 | 0 | 0 | 0 | 0 | 0 | 0 | 0 | 0
1242 | 22950688 | 22957960 | 7232520 | 1 | 1 | 7157832 | 3 | 1.1-1-834 | ТСН-2001.1. База. Р.1, о.1, поз.834 | ПЛИТКИ КЕРАМИЧЕСКИЕ ГЛАЗУРОВАННЫЕ ДЛЯ ВНУТРЕННЕЙ ОБЛИЦОВКИ ГЛАДКИЕ, БЕЛЫЕ И ЦВЕТНЫЕ (ОДНОТОННЫЕ), КВАДРАТНЫЕ И ПРЯМОУГОЛЬНЫЕ, СОРТ I | 1327 | 1005 | м2 | м2 | 1 | 100 | 52.32 | 0 | 0 | 0 | 0 | 0 | 0 | 0 | 0 | 100 |  | 0 | 1 | -1 | 0 | 0 |  | 0 | 0 | 0 | 0 | 0 | 0 | 0 | 0 | 0 | 0 | 0 | 0 | 0 | 0 | 0 | 0 | 0 | 0 | 0 | 0 | 0 | 0 | 0
1242 | 22950688 | 22957960 | 7235008 | 1 | 1 | 7157832 | 3 | 1.3-2-50 | ТСН-2001.1. Доп.22. Р.3, о.2, поз.50 | СМЕСИ СУХИЕ ФУГОВОЧНЫЕ ДЛЯ ЗАДЕЛКИ ШВОВ МЕЖДУ ПЛИТКАМИ (РАЗЛИЧНАЯ ЦВЕТОВАЯ ГАММА): В7,5 (М100), F50, КРУПНОСТЬ ЗАПОЛНИТЕЛЯ 0,3 ММ | 1348 | 1009 | т | т | 1000 | 0 | 5986.03 | 0 | 0 | 0 | 0 | 0 | 0 | 0 | 0 | 0 |  | 0 | 1 | -1 | 0 | 0 |  | 0 | 0 | 0 | 0 | 0 | 0 | 0 | 0 | 0 | 0 | 0 | 0 | 0 | 0 | 0 | 0 | 0 | 0 | 0 | 0 | 0 | 0 | 0
1242 | 22950688 | 22957960 | 7234965 | 1 | 1 | 7157832 | 3 | 1.3-2-6 | ТСН-2001.1. Доп.14. Р.3, о.2, поз.6 | РАСТВОРЫ ЦЕМЕНТНЫЕ, МАРКА 150 | 1339 | 1007 | м3 | м3 | 1 | 1.42 | 478.96 | 0 | 0 | 0 | 0 | 1 | 0 | 0 | 0 | 1.42 |  | 0 | 2 | 22957969 | 1 | 0 | 587 | 0 | 0 | 0 | 0 | 0 | 0 | 0 | 0 | 0 | 0 | 0 | 0 | 0 | 0 | 0 | 0 | 0 | 0 | 0 | 0 | 0 | 0 | 0
1296 | 22950688 | 22957977 | 7157835 | 7157832 | 1 | 7157832 | 1 | 9999990008 |  | ТРУДОЗАТРАТЫ РАБОЧИХ (ЭСН) | 1191 | 1013 | чел.-ч. | чел.-ч. | 1 | 280.2 | 0 | 0 | 0 | 0 | 0 | 1 | 0 | 0 | 0 | 280.2 |  | 1 | 2 | 22957978 | 1 | 0 | 590 | 0 | 0 | 0 | 0 | 0 | 0 | 0 | 0 | 0 | 0 | 0 | 0 | 0 | 0 | 0 | 0 | 0 | 0 | 0 | 0 | 0 | 0 | 0
1296 | 22950688 | 22957977 | 7182702 | 7157832 | 1 | 7157832 | 3 | 0.0-0-0 |  | МАССА МУСОРА | 1348 | 1009 | т | т | 1000 | 3.38 | 0 | 0 | 0 | 0 | 0 | 1 | 0 | 0 | 0 | 3.38 |  | 0 | 2 | 22957980 | 1 | 0 | 591 | 0 | 0 | 0 | 0 | 0 | 0 | 0 | 0 | 0 | 0 | 0 | 0 | 0 | 0 | 0 | 0 | 0 | 0 | 0 | 0 | 0 | 0 | 0
1296 | 22950688 | 22957977 | 7234973 | 1 | 1 | 7157832 | 3 | 1.3-2-14 | ТСН-2001.1. Доп.14. Р.3, о.2, поз.14 | РАСТВОРЫ ЦЕМЕНТНО-ИЗВЕСТКОВЫЕ, МАРКА 100 | 1339 | 1007 | м3 | м3 | 1 | 2.31 | 477.64 | 0 | 0 | 0 | 0 | 0 | 0 | 0 | 0 | 2.31 |  | 0 | 1 | -1 | 0 | 0 |  | 0 | 0 | 0 | 0 | 0 | 0 | 0 | 0 | 0 | 0 | 0 | 0 | 0 | 0 | 0 | 0 | 0 | 0 | 0 | 0 | 0 | 0 | 0
1298 | 22950688 | 22957982 | 7157835 | 7157832 | 1 | 7157832 | 1 | 9999990008 |  | ТРУДОЗАТРАТЫ РАБОЧИХ (ЭСН) | 1191 | 1013 | чел.-ч. | чел.-ч. | 1 | 20.5 | 0 | 0 | 0 | 0 | 0 | 1 | 0 | 0 | 0 | 20.5 |  | 1 | 2 | 22958005 | 1 | 0 | 593 | 0 | 0 | 0 | 0 | 0 | 0 | 0 | 0 | 0 | 0 | 0 | 0 | 0 | 0 | 0 | 0 | 0 | 0 | 0 | 0 | 0 | 0 | 0
1298 | 22950688 | 22957982 | 7159942 | 7157832 | 1 | 7157832 | 2 | 2.0-0-0 |  | СТОИМОСТЬ ПРОЧИХ МАШИН (ЭСН) | 1344 | 1008 | руб. | руб. | 1 | 4.47 | 0 | 1 | 0 | 0 | 0 | 1 | 0 | 0 | 0 | 4.47 |  | 0 | 2 | 22958006 | 1 | 0 | 594 | 0 | 0 | 0 | 0 | 0 | 0 | 0 | 0 | 0 | 0 | 0 | 0 | 0 | 0 | 0 | 0 | 0 | 0 | 0 | 0 | 0 | 0 | 0
1298 | 22950688 | 22957982 | 7231827 | 1 | 1 | 7157832 | 3 | 1.1-1-118 | ТСН-2001.1. База. Р.1, о.1, поз.118 | ВОДА | 1339 | 1007 | м3 | м3 | 1 | 0.24 | 7.07 | 0 | 0 | 0 | 0 | 1 | 0 | 0 | 0 | 0.24 |  | 0 | 2 | 22958007 | 1 | 0 | 595 | 0 | 0 | 0 | 0 | 0 | 0 | 0 | 0 | 0 | 0 | 0 | 0 | 0 | 0 | 0 | 0 | 0 | 0 | 0 | 0 | 0 | 0 | 0
1298 | 22950688 | 22957982 | 7233129 | 1 | 1 | 7157832 | 3 | 1.1-1-1463 | ТСН-2001.1. Доп.19. Р.1, о.1, поз.1463 | ШКУРКА ШЛИФОВАЛЬНАЯ НА БУМАЖНОЙ ОСНОВЕ | 1327 | 1005 | м2 | м2 | 1 | 1.6 | 104 | 0 | 0 | 0 | 0 | 1 | 0 | 0 | 0 | 1.6 |  | 0 | 2 | 22958008 | 1 | 0 | 596 | 0 | 0 | 0 | 0 | 0 | 0 | 0 | 0 | 0 | 0 | 0 | 0 | 0 | 0 | 0 | 0 | 0 | 0 | 0 | 0 | 0 | 0 | 0
1298 | 22950688 | 22957982 | 7233149 | 1 | 1 | 7157832 | 3 | 1.1-1-1487 | ТСН-2001.1. База. Р.1, о.1, поз.1487 | ШПАТЛЕВКА МАСЛЯНО-КЛЕЕВАЯ УНИВЕРСАЛЬНАЯ | 1348 | 1009 | т | т | 1000 | 0.0055 | 2278.84 | 0 | 0 | 0 | 0 | 0 | 0 | 0 | 0 | 0.0055 |  | 0 | 1 | -1 | 0 | 0 |  | 0 | 0 | 0 | 0 | 0 | 0 | 0 | 0 | 0 | 0 | 0 | 0 | 0 | 0 | 0 | 0 | 0 | 0 | 0 | 0 | 0 | 0 | 0
1298 | 22950688 | 22957982 | 7232109 | 1 | 1 | 7157832 | 3 | 1.1-1-393 | ТСН-2001.1. База. Р.1, о.1, поз.393 | КЛЕЙ МАЛЯРНЫЙ | 1348 | 1009 | т | т | 1000 | 0.00143 | 12237.68 | 0 | 0 | 0 | 0 | 1 | 0 | 0 | 0 | 0.00143 |  | 0 | 2 | 22958009 | 1 | 0 | 597 | 0 | 0 | 0 | 0 | 0 | 0 | 0 | 0 | 0 | 0 | 0 | 0 | 0 | 0 | 0 | 0 | 0 | 0 | 0 | 0 | 0 | 0 | 0
1298 | 22950688 | 22957982 | 7232152 | 1 | 1 | 7157832 | 3 | 1.1-1-438 | ТСН-2001.1. База. Р.1, о.1, поз.438 | КРАСКИ ВОДНО-ДИСПЕРСИОННЫЕ ПОЛИВИНИЛАЦЕТАТНЫЕ, БЕЛЫЕ, МАРКА ВД-ВА-17 | 1348 | 1009 | т | т | 1000 | 0.063 | 22652.13 | 0 | 0 | 0 | 0 | 0 | 0 | 0 | 0 | 0.063 |  | 0 | 1 | -1 | 0 | 0 |  | 0 | 0 | 0 | 0 | 0 | 0 | 0 | 0 | 0 | 0 | 0 | 0 | 0 | 0 | 0 | 0 | 0 | 0 | 0 | 0 | 0 | 0 | 0
1298 | 22950688 | 22957982 | 7232360 | 1 | 1 | 7157832 | 3 | 1.1-1-652 | ТСН-2001.1. База. Р.1, о.1, поз.652 | МЕЛ МОЛОТЫЙ | 1348 | 1009 | т | т | 1000 | 0.0041 | 545.21 | 0 | 0 | 0 | 0 | 1 | 0 | 0 | 0 | 0.0041 |  | 0 | 2 | 22958010 | 1 | 0 | 598 | 0 | 0 | 0 | 0 | 0 | 0 | 0 | 0 | 0 | 0 | 0 | 0 | 0 | 0 | 0 | 0 | 0 | 0 | 0 | 0 | 0 | 0 | 0
1298 | 22950688 | 22957982 | 7232367 | 1 | 1 | 7157832 | 3 | 1.1-1-660 | ТСН-2001.1. База. Р.1, о.1, поз.660 | МЫЛО ТВЕРДОЕ | 1348 | 1009 | т | т | 1000 | 0.00048 | 12705.7 | 0 | 0 | 0 | 0 | 1 | 0 | 0 | 0 | 0.00048 |  | 0 | 2 | 22958011 | 1 | 0 | 599 | 0 | 0 | 0 | 0 | 0 | 0 | 0 | 0 | 0 | 0 | 0 | 0 | 0 | 0 | 0 | 0 | 0 | 0 | 0 | 0 | 0 | 0 | 0
1327 | 22950688 | 22958023 | 7157835 | 7157832 | 1 | 7157832 | 1 | 9999990008 |  | ТРУДОЗАТРАТЫ РАБОЧИХ (ЭСН) | 1191 | 1013 | чел.-ч. | чел.-ч. | 1 | 280.2 | 0 | 0 | 0 | 0 | 0 | 1 | 0 | 0 | 0 | 280.2 |  | 1 | 2 | 22958026 | 1 | 0 | 602 | 0 | 0 | 0 | 0 | 0 | 0 | 0 | 0 | 0 | 0 | 0 | 0 | 0 | 0 | 0 | 0 | 0 | 0 | 0 | 0 | 0 | 0 | 0
1327 | 22950688 | 22958023 | 7182702 | 7157832 | 1 | 7157832 | 3 | 0.0-0-0 |  | МАССА МУСОРА | 1348 | 1009 | т | т | 1000 | 3.38 | 0 | 0 | 0 | 0 | 0 | 1 | 0 | 0 | 0 | 3.38 |  | 0 | 2 | 22958028 | 1 | 0 | 603 | 0 | 0 | 0 | 0 | 0 | 0 | 0 | 0 | 0 | 0 | 0 | 0 | 0 | 0 | 0 | 0 | 0 | 0 | 0 | 0 | 0 | 0 | 0
1327 | 22950688 | 22958023 | 7234973 | 1 | 1 | 7157832 | 3 | 1.3-2-14 | ТСН-2001.1. Доп.14. Р.3, о.2, поз.14 | РАСТВОРЫ ЦЕМЕНТНО-ИЗВЕСТКОВЫЕ, МАРКА 100 | 1339 | 1007 | м3 | м3 | 1 | 2.31 | 477.64 | 0 | 0 | 0 | 0 | 0 | 0 | 0 | 0 | 2.31 |  | 0 | 1 | -1 | 0 | 0 |  | 0 | 0 | 0 | 0 | 0 | 0 | 0 | 0 | 0 | 0 | 0 | 0 | 0 | 0 | 0 | 0 | 0 | 0 | 0 | 0 | 0 | 0 | 0
1329 | 22950688 | 22958031 | 7157835 | 7157832 | 1 | 7157832 | 1 | 9999990008 |  | ТРУДОЗАТРАТЫ РАБОЧИХ (ЭСН) | 1191 | 1013 | чел.-ч. | чел.-ч. | 1 | 20.5 | 0 | 0 | 0 | 0 | 0 | 1 | 0 | 0 | 0 | 20.5 |  | 1 | 2 | 22958039 | 1 | 0 | 605 | 0 | 0 | 0 | 0 | 0 | 0 | 0 | 0 | 0 | 0 | 0 | 0 | 0 | 0 | 0 | 0 | 0 | 0 | 0 | 0 | 0 | 0 | 0
1329 | 22950688 | 22958031 | 7159942 | 7157832 | 1 | 7157832 | 2 | 2.0-0-0 |  | СТОИМОСТЬ ПРОЧИХ МАШИН (ЭСН) | 1344 | 1008 | руб. | руб. | 1 | 4.47 | 0 | 1 | 0 | 0 | 0 | 1 | 0 | 0 | 0 | 4.47 |  | 0 | 2 | 22958040 | 1 | 0 | 606 | 0 | 0 | 0 | 0 | 0 | 0 | 0 | 0 | 0 | 0 | 0 | 0 | 0 | 0 | 0 | 0 | 0 | 0 | 0 | 0 | 0 | 0 | 0
1329 | 22950688 | 22958031 | 7231827 | 1 | 1 | 7157832 | 3 | 1.1-1-118 | ТСН-2001.1. База. Р.1, о.1, поз.118 | ВОДА | 1339 | 1007 | м3 | м3 | 1 | 0.24 | 7.07 | 0 | 0 | 0 | 0 | 1 | 0 | 0 | 0 | 0.24 |  | 0 | 2 | 22958041 | 1 | 0 | 607 | 0 | 0 | 0 | 0 | 0 | 0 | 0 | 0 | 0 | 0 | 0 | 0 | 0 | 0 | 0 | 0 | 0 | 0 | 0 | 0 | 0 | 0 | 0
1329 | 22950688 | 22958031 | 7233129 | 1 | 1 | 7157832 | 3 | 1.1-1-1463 | ТСН-2001.1. Доп.19. Р.1, о.1, поз.1463 | ШКУРКА ШЛИФОВАЛЬНАЯ НА БУМАЖНОЙ ОСНОВЕ | 1327 | 1005 | м2 | м2 | 1 | 1.6 | 104 | 0 | 0 | 0 | 0 | 1 | 0 | 0 | 0 | 1.6 |  | 0 | 2 | 22958042 | 1 | 0 | 608 | 0 | 0 | 0 | 0 | 0 | 0 | 0 | 0 | 0 | 0 | 0 | 0 | 0 | 0 | 0 | 0 | 0 | 0 | 0 | 0 | 0 | 0 | 0
1329 | 22950688 | 22958031 | 7233149 | 1 | 1 | 7157832 | 3 | 1.1-1-1487 | ТСН-2001.1. База. Р.1, о.1, поз.1487 | ШПАТЛЕВКА МАСЛЯНО-КЛЕЕВАЯ УНИВЕРСАЛЬНАЯ | 1348 | 1009 | т | т | 1000 | 0.0055 | 2278.84 | 0 | 0 | 0 | 0 | 0 | 0 | 0 | 0 | 0.0055 |  | 0 | 1 | -1 | 0 | 0 |  | 0 | 0 | 0 | 0 | 0 | 0 | 0 | 0 | 0 | 0 | 0 | 0 | 0 | 0 | 0 | 0 | 0 | 0 | 0 | 0 | 0 | 0 | 0
1329 | 22950688 | 22958031 | 7232109 | 1 | 1 | 7157832 | 3 | 1.1-1-393 | ТСН-2001.1. База. Р.1, о.1, поз.393 | КЛЕЙ МАЛЯРНЫЙ | 1348 | 1009 | т | т | 1000 | 0.00143 | 12237.68 | 0 | 0 | 0 | 0 | 1 | 0 | 0 | 0 | 0.00143 |  | 0 | 2 | 22958043 | 1 | 0 | 609 | 0 | 0 | 0 | 0 | 0 | 0 | 0 | 0 | 0 | 0 | 0 | 0 | 0 | 0 | 0 | 0 | 0 | 0 | 0 | 0 | 0 | 0 | 0
1329 | 22950688 | 22958031 | 7232152 | 1 | 1 | 7157832 | 3 | 1.1-1-438 | ТСН-2001.1. База. Р.1, о.1, поз.438 | КРАСКИ ВОДНО-ДИСПЕРСИОННЫЕ ПОЛИВИНИЛАЦЕТАТНЫЕ, БЕЛЫЕ, МАРКА ВД-ВА-17 | 1348 | 1009 | т | т | 1000 | 0.063 | 22652.13 | 0 | 0 | 0 | 0 | 0 | 0 | 0 | 0 | 0.063 |  | 0 | 1 | -1 | 0 | 0 |  | 0 | 0 | 0 | 0 | 0 | 0 | 0 | 0 | 0 | 0 | 0 | 0 | 0 | 0 | 0 | 0 | 0 | 0 | 0 | 0 | 0 | 0 | 0
1329 | 22950688 | 22958031 | 7232360 | 1 | 1 | 7157832 | 3 | 1.1-1-652 | ТСН-2001.1. База. Р.1, о.1, поз.652 | МЕЛ МОЛОТЫЙ | 1348 | 1009 | т | т | 1000 | 0.0041 | 545.21 | 0 | 0 | 0 | 0 | 1 | 0 | 0 | 0 | 0.0041 |  | 0 | 2 | 22958044 | 1 | 0 | 610 | 0 | 0 | 0 | 0 | 0 | 0 | 0 | 0 | 0 | 0 | 0 | 0 | 0 | 0 | 0 | 0 | 0 | 0 | 0 | 0 | 0 | 0 | 0
1329 | 22950688 | 22958031 | 7232367 | 1 | 1 | 7157832 | 3 | 1.1-1-660 | ТСН-2001.1. База. Р.1, о.1, поз.660 | МЫЛО ТВЕРДОЕ | 1348 | 1009 | т | т | 1000 | 0.00048 | 12705.7 | 0 | 0 | 0 | 0 | 1 | 0 | 0 | 0 | 0.00048 |  | 0 | 2 | 22958045 | 1 | 0 | 611 | 0 | 0 | 0 | 0 | 0 | 0 | 0 | 0 | 0 | 0 | 0 | 0 | 0 | 0 | 0 | 0 | 0 | 0 | 0 | 0 | 0 | 0 | 0
1358 | 22950688 | 22958052 | 7157835 | 7157832 | 1 | 7157832 | 1 | 9999990008 |  | ТРУДОЗАТРАТЫ РАБОЧИХ (ЭСН) | 1191 | 1013 | чел.-ч. | чел.-ч. | 1 | 280.2 | 0 | 0 | 0 | 0 | 0 | 1 | 0 | 0 | 0 | 280.2 |  | 1 | 2 | 22958055 | 1 | 0 | 614 | 0 | 0 | 0 | 0 | 0 | 0 | 0 | 0 | 0 | 0 | 0 | 0 | 0 | 0 | 0 | 0 | 0 | 0 | 0 | 0 | 0 | 0 | 0
1358 | 22950688 | 22958052 | 7182702 | 7157832 | 1 | 7157832 | 3 | 0.0-0-0 |  | МАССА МУСОРА | 1348 | 1009 | т | т | 1000 | 3.38 | 0 | 0 | 0 | 0 | 0 | 1 | 0 | 0 | 0 | 3.38 |  | 0 | 2 | 22958057 | 1 | 0 | 615 | 0 | 0 | 0 | 0 | 0 | 0 | 0 | 0 | 0 | 0 | 0 | 0 | 0 | 0 | 0 | 0 | 0 | 0 | 0 | 0 | 0 | 0 | 0
1358 | 22950688 | 22958052 | 7234973 | 1 | 1 | 7157832 | 3 | 1.3-2-14 | ТСН-2001.1. Доп.14. Р.3, о.2, поз.14 | РАСТВОРЫ ЦЕМЕНТНО-ИЗВЕСТКОВЫЕ, МАРКА 100 | 1339 | 1007 | м3 | м3 | 1 | 2.31 | 477.64 | 0 | 0 | 0 | 0 | 0 | 0 | 0 | 0 | 2.31 |  | 0 | 1 | -1 | 0 | 0 |  | 0 | 0 | 0 | 0 | 0 | 0 | 0 | 0 | 0 | 0 | 0 | 0 | 0 | 0 | 0 | 0 | 0 | 0 | 0 | 0 | 0 | 0 | 0
1360 | 22950688 | 22958060 | 7157835 | 7157832 | 1 | 7157832 | 1 | 9999990008 |  | ТРУДОЗАТРАТЫ РАБОЧИХ (ЭСН) | 1191 | 1013 | чел.-ч. | чел.-ч. | 1 | 20.5 | 0 | 0 | 0 | 0 | 0 | 1 | 0 | 0 | 0 | 20.5 |  | 1 | 2 | 22958068 | 1 | 0 | 617 | 0 | 0 | 0 | 0 | 0 | 0 | 0 | 0 | 0 | 0 | 0 | 0 | 0 | 0 | 0 | 0 | 0 | 0 | 0 | 0 | 0 | 0 | 0
1360 | 22950688 | 22958060 | 7159942 | 7157832 | 1 | 7157832 | 2 | 2.0-0-0 |  | СТОИМОСТЬ ПРОЧИХ МАШИН (ЭСН) | 1344 | 1008 | руб. | руб. | 1 | 4.47 | 0 | 1 | 0 | 0 | 0 | 1 | 0 | 0 | 0 | 4.47 |  | 0 | 2 | 22958069 | 1 | 0 | 618 | 0 | 0 | 0 | 0 | 0 | 0 | 0 | 0 | 0 | 0 | 0 | 0 | 0 | 0 | 0 | 0 | 0 | 0 | 0 | 0 | 0 | 0 | 0
1360 | 22950688 | 22958060 | 7231827 | 1 | 1 | 7157832 | 3 | 1.1-1-118 | ТСН-2001.1. База. Р.1, о.1, поз.118 | ВОДА | 1339 | 1007 | м3 | м3 | 1 | 0.24 | 7.07 | 0 | 0 | 0 | 0 | 1 | 0 | 0 | 0 | 0.24 |  | 0 | 2 | 22958070 | 1 | 0 | 619 | 0 | 0 | 0 | 0 | 0 | 0 | 0 | 0 | 0 | 0 | 0 | 0 | 0 | 0 | 0 | 0 | 0 | 0 | 0 | 0 | 0 | 0 | 0
1360 | 22950688 | 22958060 | 7233129 | 1 | 1 | 7157832 | 3 | 1.1-1-1463 | ТСН-2001.1. Доп.19. Р.1, о.1, поз.1463 | ШКУРКА ШЛИФОВАЛЬНАЯ НА БУМАЖНОЙ ОСНОВЕ | 1327 | 1005 | м2 | м2 | 1 | 1.6 | 104 | 0 | 0 | 0 | 0 | 1 | 0 | 0 | 0 | 1.6 |  | 0 | 2 | 22958071 | 1 | 0 | 620 | 0 | 0 | 0 | 0 | 0 | 0 | 0 | 0 | 0 | 0 | 0 | 0 | 0 | 0 | 0 | 0 | 0 | 0 | 0 | 0 | 0 | 0 | 0
1360 | 22950688 | 22958060 | 7233149 | 1 | 1 | 7157832 | 3 | 1.1-1-1487 | ТСН-2001.1. База. Р.1, о.1, поз.1487 | ШПАТЛЕВКА МАСЛЯНО-КЛЕЕВАЯ УНИВЕРСАЛЬНАЯ | 1348 | 1009 | т | т | 1000 | 0.0055 | 2278.84 | 0 | 0 | 0 | 0 | 0 | 0 | 0 | 0 | 0.0055 |  | 0 | 1 | -1 | 0 | 0 |  | 0 | 0 | 0 | 0 | 0 | 0 | 0 | 0 | 0 | 0 | 0 | 0 | 0 | 0 | 0 | 0 | 0 | 0 | 0 | 0 | 0 | 0 | 0
1360 | 22950688 | 22958060 | 7232109 | 1 | 1 | 7157832 | 3 | 1.1-1-393 | ТСН-2001.1. База. Р.1, о.1, поз.393 | КЛЕЙ МАЛЯРНЫЙ | 1348 | 1009 | т | т | 1000 | 0.00143 | 12237.68 | 0 | 0 | 0 | 0 | 1 | 0 | 0 | 0 | 0.00143 |  | 0 | 2 | 22958072 | 1 | 0 | 621 | 0 | 0 | 0 | 0 | 0 | 0 | 0 | 0 | 0 | 0 | 0 | 0 | 0 | 0 | 0 | 0 | 0 | 0 | 0 | 0 | 0 | 0 | 0
1360 | 22950688 | 22958060 | 7232152 | 1 | 1 | 7157832 | 3 | 1.1-1-438 | ТСН-2001.1. База. Р.1, о.1, поз.438 | КРАСКИ ВОДНО-ДИСПЕРСИОННЫЕ ПОЛИВИНИЛАЦЕТАТНЫЕ, БЕЛЫЕ, МАРКА ВД-ВА-17 | 1348 | 1009 | т | т | 1000 | 0.063 | 22652.13 | 0 | 0 | 0 | 0 | 0 | 0 | 0 | 0 | 0.063 |  | 0 | 1 | -1 | 0 | 0 |  | 0 | 0 | 0 | 0 | 0 | 0 | 0 | 0 | 0 | 0 | 0 | 0 | 0 | 0 | 0 | 0 | 0 | 0 | 0 | 0 | 0 | 0 | 0
1360 | 22950688 | 22958060 | 7232360 | 1 | 1 | 7157832 | 3 | 1.1-1-652 | ТСН-2001.1. База. Р.1, о.1, поз.652 | МЕЛ МОЛОТЫЙ | 1348 | 1009 | т | т | 1000 | 0.0041 | 545.21 | 0 | 0 | 0 | 0 | 1 | 0 | 0 | 0 | 0.0041 |  | 0 | 2 | 22958073 | 1 | 0 | 622 | 0 | 0 | 0 | 0 | 0 | 0 | 0 | 0 | 0 | 0 | 0 | 0 | 0 | 0 | 0 | 0 | 0 | 0 | 0 | 0 | 0 | 0 | 0
1360 | 22950688 | 22958060 | 7232367 | 1 | 1 | 7157832 | 3 | 1.1-1-660 | ТСН-2001.1. База. Р.1, о.1, поз.660 | МЫЛО ТВЕРДОЕ | 1348 | 1009 | т | т | 1000 | 0.00048 | 12705.7 | 0 | 0 | 0 | 0 | 1 | 0 | 0 | 0 | 0.00048 |  | 0 | 2 | 22958074 | 1 | 0 | 623 | 0 | 0 | 0 | 0 | 0 | 0 | 0 | 0 | 0 | 0 | 0 | 0 | 0 | 0 | 0 | 0 | 0 | 0 | 0 | 0 | 0 | 0 | 0
1389 | 22950688 | 22958081 | 7157835 | 7157832 | 1 | 7157832 | 1 | 9999990008 |  | ТРУДОЗАТРАТЫ РАБОЧИХ (ЭСН) | 1191 | 1013 | чел.-ч. | чел.-ч. | 1 | 280.2 | 0 | 0 | 0 | 0 | 0 | 1 | 0 | 0 | 0 | 280.2 |  | 1 | 2 | 22958084 | 1 | 0 | 626 | 0 | 0 | 0 | 0 | 0 | 0 | 0 | 0 | 0 | 0 | 0 | 0 | 0 | 0 | 0 | 0 | 0 | 0 | 0 | 0 | 0 | 0 | 0
1389 | 22950688 | 22958081 | 7182702 | 7157832 | 1 | 7157832 | 3 | 0.0-0-0 |  | МАССА МУСОРА | 1348 | 1009 | т | т | 1000 | 3.38 | 0 | 0 | 0 | 0 | 0 | 1 | 0 | 0 | 0 | 3.38 |  | 0 | 2 | 22958086 | 1 | 0 | 627 | 0 | 0 | 0 | 0 | 0 | 0 | 0 | 0 | 0 | 0 | 0 | 0 | 0 | 0 | 0 | 0 | 0 | 0 | 0 | 0 | 0 | 0 | 0
1389 | 22950688 | 22958081 | 7234973 | 1 | 1 | 7157832 | 3 | 1.3-2-14 | ТСН-2001.1. Доп.14. Р.3, о.2, поз.14 | РАСТВОРЫ ЦЕМЕНТНО-ИЗВЕСТКОВЫЕ, МАРКА 100 | 1339 | 1007 | м3 | м3 | 1 | 2.31 | 477.64 | 0 | 0 | 0 | 0 | 0 | 0 | 0 | 0 | 2.31 |  | 0 | 1 | -1 | 0 | 0 |  | 0 | 0 | 0 | 0 | 0 | 0 | 0 | 0 | 0 | 0 | 0 | 0 | 0 | 0 | 0 | 0 | 0 | 0 | 0 | 0 | 0 | 0 | 0
1391 | 22950688 | 22958089 | 7157835 | 7157832 | 1 | 7157832 | 1 | 9999990008 |  | ТРУДОЗАТРАТЫ РАБОЧИХ (ЭСН) | 1191 | 1013 | чел.-ч. | чел.-ч. | 1 | 20.5 | 0 | 0 | 0 | 0 | 0 | 1 | 0 | 0 | 0 | 20.5 |  | 1 | 2 | 22958097 | 1 | 0 | 629 | 0 | 0 | 0 | 0 | 0 | 0 | 0 | 0 | 0 | 0 | 0 | 0 | 0 | 0 | 0 | 0 | 0 | 0 | 0 | 0 | 0 | 0 | 0
1391 | 22950688 | 22958089 | 7159942 | 7157832 | 1 | 7157832 | 2 | 2.0-0-0 |  | СТОИМОСТЬ ПРОЧИХ МАШИН (ЭСН) | 1344 | 1008 | руб. | руб. | 1 | 4.47 | 0 | 1 | 0 | 0 | 0 | 1 | 0 | 0 | 0 | 4.47 |  | 0 | 2 | 22958098 | 1 | 0 | 630 | 0 | 0 | 0 | 0 | 0 | 0 | 0 | 0 | 0 | 0 | 0 | 0 | 0 | 0 | 0 | 0 | 0 | 0 | 0 | 0 | 0 | 0 | 0
1391 | 22950688 | 22958089 | 7231827 | 1 | 1 | 7157832 | 3 | 1.1-1-118 | ТСН-2001.1. База. Р.1, о.1, поз.118 | ВОДА | 1339 | 1007 | м3 | м3 | 1 | 0.24 | 7.07 | 0 | 0 | 0 | 0 | 1 | 0 | 0 | 0 | 0.24 |  | 0 | 2 | 22958099 | 1 | 0 | 631 | 0 | 0 | 0 | 0 | 0 | 0 | 0 | 0 | 0 | 0 | 0 | 0 | 0 | 0 | 0 | 0 | 0 | 0 | 0 | 0 | 0 | 0 | 0
1391 | 22950688 | 22958089 | 7233129 | 1 | 1 | 7157832 | 3 | 1.1-1-1463 | ТСН-2001.1. Доп.19. Р.1, о.1, поз.1463 | ШКУРКА ШЛИФОВАЛЬНАЯ НА БУМАЖНОЙ ОСНОВЕ | 1327 | 1005 | м2 | м2 | 1 | 1.6 | 104 | 0 | 0 | 0 | 0 | 1 | 0 | 0 | 0 | 1.6 |  | 0 | 2 | 22958100 | 1 | 0 | 632 | 0 | 0 | 0 | 0 | 0 | 0 | 0 | 0 | 0 | 0 | 0 | 0 | 0 | 0 | 0 | 0 | 0 | 0 | 0 | 0 | 0 | 0 | 0
1391 | 22950688 | 22958089 | 7233149 | 1 | 1 | 7157832 | 3 | 1.1-1-1487 | ТСН-2001.1. База. Р.1, о.1, поз.1487 | ШПАТЛЕВКА МАСЛЯНО-КЛЕЕВАЯ УНИВЕРСАЛЬНАЯ | 1348 | 1009 | т | т | 1000 | 0.0055 | 2278.84 | 0 | 0 | 0 | 0 | 0 | 0 | 0 | 0 | 0.0055 |  | 0 | 1 | -1 | 0 | 0 |  | 0 | 0 | 0 | 0 | 0 | 0 | 0 | 0 | 0 | 0 | 0 | 0 | 0 | 0 | 0 | 0 | 0 | 0 | 0 | 0 | 0 | 0 | 0
1391 | 22950688 | 22958089 | 7232109 | 1 | 1 | 7157832 | 3 | 1.1-1-393 | ТСН-2001.1. База. Р.1, о.1, поз.393 | КЛЕЙ МАЛЯРНЫЙ | 1348 | 1009 | т | т | 1000 | 0.00143 | 12237.68 | 0 | 0 | 0 | 0 | 1 | 0 | 0 | 0 | 0.00143 |  | 0 | 2 | 22958101 | 1 | 0 | 633 | 0 | 0 | 0 | 0 | 0 | 0 | 0 | 0 | 0 | 0 | 0 | 0 | 0 | 0 | 0 | 0 | 0 | 0 | 0 | 0 | 0 | 0 | 0
1391 | 22950688 | 22958089 | 7232152 | 1 | 1 | 7157832 | 3 | 1.1-1-438 | ТСН-2001.1. База. Р.1, о.1, поз.438 | КРАСКИ ВОДНО-ДИСПЕРСИОННЫЕ ПОЛИВИНИЛАЦЕТАТНЫЕ, БЕЛЫЕ, МАРКА ВД-ВА-17 | 1348 | 1009 | т | т | 1000 | 0.063 | 22652.13 | 0 | 0 | 0 | 0 | 0 | 0 | 0 | 0 | 0.063 |  | 0 | 1 | -1 | 0 | 0 |  | 0 | 0 | 0 | 0 | 0 | 0 | 0 | 0 | 0 | 0 | 0 | 0 | 0 | 0 | 0 | 0 | 0 | 0 | 0 | 0 | 0 | 0 | 0
1391 | 22950688 | 22958089 | 7232360 | 1 | 1 | 7157832 | 3 | 1.1-1-652 | ТСН-2001.1. База. Р.1, о.1, поз.652 | МЕЛ МОЛОТЫЙ | 1348 | 1009 | т | т | 1000 | 0.0041 | 545.21 | 0 | 0 | 0 | 0 | 1 | 0 | 0 | 0 | 0.0041 |  | 0 | 2 | 22958102 | 1 | 0 | 634 | 0 | 0 | 0 | 0 | 0 | 0 | 0 | 0 | 0 | 0 | 0 | 0 | 0 | 0 | 0 | 0 | 0 | 0 | 0 | 0 | 0 | 0 | 0
1391 | 22950688 | 22958089 | 7232367 | 1 | 1 | 7157832 | 3 | 1.1-1-660 | ТСН-2001.1. База. Р.1, о.1, поз.660 | МЫЛО ТВЕРДОЕ | 1348 | 1009 | т | т | 1000 | 0.00048 | 12705.7 | 0 | 0 | 0 | 0 | 1 | 0 | 0 | 0 | 0.00048 |  | 0 | 2 | 22958103 | 1 | 0 | 635 | 0 | 0 | 0 | 0 | 0 | 0 | 0 | 0 | 0 | 0 | 0 | 0 | 0 | 0 | 0 | 0 | 0 | 0 | 0 | 0 | 0 | 0 | 0
1420 | 22950688 | 22958110 | 7157835 | 7157832 | 1 | 7157832 | 1 | 9999990008 |  | ТРУДОЗАТРАТЫ РАБОЧИХ (ЭСН) | 1191 | 1013 | чел.-ч. | чел.-ч. | 1 | 280.2 | 0 | 0 | 0 | 0 | 0 | 1 | 0 | 0 | 0 | 280.2 |  | 1 | 2 | 22958113 | 1 | 0 | 638 | 0 | 0 | 0 | 0 | 0 | 0 | 0 | 0 | 0 | 0 | 0 | 0 | 0 | 0 | 0 | 0 | 0 | 0 | 0 | 0 | 0 | 0 | 0
1420 | 22950688 | 22958110 | 7182702 | 7157832 | 1 | 7157832 | 3 | 0.0-0-0 |  | МАССА МУСОРА | 1348 | 1009 | т | т | 1000 | 3.38 | 0 | 0 | 0 | 0 | 0 | 1 | 0 | 0 | 0 | 3.38 |  | 0 | 2 | 22958115 | 1 | 0 | 639 | 0 | 0 | 0 | 0 | 0 | 0 | 0 | 0 | 0 | 0 | 0 | 0 | 0 | 0 | 0 | 0 | 0 | 0 | 0 | 0 | 0 | 0 | 0
1420 | 22950688 | 22958110 | 7234973 | 1 | 1 | 7157832 | 3 | 1.3-2-14 | ТСН-2001.1. Доп.14. Р.3, о.2, поз.14 | РАСТВОРЫ ЦЕМЕНТНО-ИЗВЕСТКОВЫЕ, МАРКА 100 | 1339 | 1007 | м3 | м3 | 1 | 2.31 | 477.64 | 0 | 0 | 0 | 0 | 0 | 0 | 0 | 0 | 2.31 |  | 0 | 1 | -1 | 0 | 0 |  | 0 | 0 | 0 | 0 | 0 | 0 | 0 | 0 | 0 | 0 | 0 | 0 | 0 | 0 | 0 | 0 | 0 | 0 | 0 | 0 | 0 | 0 | 0
1422 | 22950688 | 22958118 | 7157835 | 7157832 | 1 | 7157832 | 1 | 9999990008 |  | ТРУДОЗАТРАТЫ РАБОЧИХ (ЭСН) | 1191 | 1013 | чел.-ч. | чел.-ч. | 1 | 20.5 | 0 | 0 | 0 | 0 | 0 | 1 | 0 | 0 | 0 | 20.5 |  | 1 | 2 | 22958126 | 1 | 0 | 641 | 0 | 0 | 0 | 0 | 0 | 0 | 0 | 0 | 0 | 0 | 0 | 0 | 0 | 0 | 0 | 0 | 0 | 0 | 0 | 0 | 0 | 0 | 0
1422 | 22950688 | 22958118 | 7159942 | 7157832 | 1 | 7157832 | 2 | 2.0-0-0 |  | СТОИМОСТЬ ПРОЧИХ МАШИН (ЭСН) | 1344 | 1008 | руб. | руб. | 1 | 4.47 | 0 | 1 | 0 | 0 | 0 | 1 | 0 | 0 | 0 | 4.47 |  | 0 | 2 | 22958127 | 1 | 0 | 642 | 0 | 0 | 0 | 0 | 0 | 0 | 0 | 0 | 0 | 0 | 0 | 0 | 0 | 0 | 0 | 0 | 0 | 0 | 0 | 0 | 0 | 0 | 0
1422 | 22950688 | 22958118 | 7231827 | 1 | 1 | 7157832 | 3 | 1.1-1-118 | ТСН-2001.1. База. Р.1, о.1, поз.118 | ВОДА | 1339 | 1007 | м3 | м3 | 1 | 0.24 | 7.07 | 0 | 0 | 0 | 0 | 1 | 0 | 0 | 0 | 0.24 |  | 0 | 2 | 22958128 | 1 | 0 | 643 | 0 | 0 | 0 | 0 | 0 | 0 | 0 | 0 | 0 | 0 | 0 | 0 | 0 | 0 | 0 | 0 | 0 | 0 | 0 | 0 | 0 | 0 | 0
1422 | 22950688 | 22958118 | 7233129 | 1 | 1 | 7157832 | 3 | 1.1-1-1463 | ТСН-2001.1. Доп.19. Р.1, о.1, поз.1463 | ШКУРКА ШЛИФОВАЛЬНАЯ НА БУМАЖНОЙ ОСНОВЕ | 1327 | 1005 | м2 | м2 | 1 | 1.6 | 104 | 0 | 0 | 0 | 0 | 1 | 0 | 0 | 0 | 1.6 |  | 0 | 2 | 22958129 | 1 | 0 | 644 | 0 | 0 | 0 | 0 | 0 | 0 | 0 | 0 | 0 | 0 | 0 | 0 | 0 | 0 | 0 | 0 | 0 | 0 | 0 | 0 | 0 | 0 | 0
1422 | 22950688 | 22958118 | 7233149 | 1 | 1 | 7157832 | 3 | 1.1-1-1487 | ТСН-2001.1. База. Р.1, о.1, поз.1487 | ШПАТЛЕВКА МАСЛЯНО-КЛЕЕВАЯ УНИВЕРСАЛЬНАЯ | 1348 | 1009 | т | т | 1000 | 0.0055 | 2278.84 | 0 | 0 | 0 | 0 | 0 | 0 | 0 | 0 | 0.0055 |  | 0 | 1 | -1 | 0 | 0 |  | 0 | 0 | 0 | 0 | 0 | 0 | 0 | 0 | 0 | 0 | 0 | 0 | 0 | 0 | 0 | 0 | 0 | 0 | 0 | 0 | 0 | 0 | 0
1422 | 22950688 | 22958118 | 7232109 | 1 | 1 | 7157832 | 3 | 1.1-1-393 | ТСН-2001.1. База. Р.1, о.1, поз.393 | КЛЕЙ МАЛЯРНЫЙ | 1348 | 1009 | т | т | 1000 | 0.00143 | 12237.68 | 0 | 0 | 0 | 0 | 1 | 0 | 0 | 0 | 0.00143 |  | 0 | 2 | 22958130 | 1 | 0 | 645 | 0 | 0 | 0 | 0 | 0 | 0 | 0 | 0 | 0 | 0 | 0 | 0 | 0 | 0 | 0 | 0 | 0 | 0 | 0 | 0 | 0 | 0 | 0
1422 | 22950688 | 22958118 | 7232152 | 1 | 1 | 7157832 | 3 | 1.1-1-438 | ТСН-2001.1. База. Р.1, о.1, поз.438 | КРАСКИ ВОДНО-ДИСПЕРСИОННЫЕ ПОЛИВИНИЛАЦЕТАТНЫЕ, БЕЛЫЕ, МАРКА ВД-ВА-17 | 1348 | 1009 | т | т | 1000 | 0.063 | 22652.13 | 0 | 0 | 0 | 0 | 0 | 0 | 0 | 0 | 0.063 |  | 0 | 1 | -1 | 0 | 0 |  | 0 | 0 | 0 | 0 | 0 | 0 | 0 | 0 | 0 | 0 | 0 | 0 | 0 | 0 | 0 | 0 | 0 | 0 | 0 | 0 | 0 | 0 | 0
1422 | 22950688 | 22958118 | 7232360 | 1 | 1 | 7157832 | 3 | 1.1-1-652 | ТСН-2001.1. База. Р.1, о.1, поз.652 | МЕЛ МОЛОТЫЙ | 1348 | 1009 | т | т | 1000 | 0.0041 | 545.21 | 0 | 0 | 0 | 0 | 1 | 0 | 0 | 0 | 0.0041 |  | 0 | 2 | 22958131 | 1 | 0 | 646 | 0 | 0 | 0 | 0 | 0 | 0 | 0 | 0 | 0 | 0 | 0 | 0 | 0 | 0 | 0 | 0 | 0 | 0 | 0 | 0 | 0 | 0 | 0
1422 | 22950688 | 22958118 | 7232367 | 1 | 1 | 7157832 | 3 | 1.1-1-660 | ТСН-2001.1. База. Р.1, о.1, поз.660 | МЫЛО ТВЕРДОЕ | 1348 | 1009 | т | т | 1000 | 0.00048 | 12705.7 | 0 | 0 | 0 | 0 | 1 | 0 | 0 | 0 | 0.00048 |  | 0 | 2 | 22958132 | 1 | 0 | 647 | 0 | 0 | 0 | 0 | 0 | 0 | 0 | 0 | 0 | 0 | 0 | 0 | 0 | 0 | 0 | 0 | 0 | 0 | 0 | 0 | 0 | 0 | 0
1451 | 22950688 | 22958139 | 7157835 | 7157832 | 1 | 7157832 | 1 | 9999990008 |  | ТРУДОЗАТРАТЫ РАБОЧИХ (ЭСН) | 1191 | 1013 | чел.-ч. | чел.-ч. | 1 | 280.2 | 0 | 0 | 0 | 0 | 0 | 1 | 0 | 0 | 0 | 280.2 |  | 1 | 2 | 22958142 | 1 | 0 | 650 | 0 | 0 | 0 | 0 | 0 | 0 | 0 | 0 | 0 | 0 | 0 | 0 | 0 | 0 | 0 | 0 | 0 | 0 | 0 | 0 | 0 | 0 | 0
1451 | 22950688 | 22958139 | 7182702 | 7157832 | 1 | 7157832 | 3 | 0.0-0-0 |  | МАССА МУСОРА | 1348 | 1009 | т | т | 1000 | 3.38 | 0 | 0 | 0 | 0 | 0 | 1 | 0 | 0 | 0 | 3.38 |  | 0 | 2 | 22958144 | 1 | 0 | 651 | 0 | 0 | 0 | 0 | 0 | 0 | 0 | 0 | 0 | 0 | 0 | 0 | 0 | 0 | 0 | 0 | 0 | 0 | 0 | 0 | 0 | 0 | 0
1451 | 22950688 | 22958139 | 7234973 | 1 | 1 | 7157832 | 3 | 1.3-2-14 | ТСН-2001.1. Доп.14. Р.3, о.2, поз.14 | РАСТВОРЫ ЦЕМЕНТНО-ИЗВЕСТКОВЫЕ, МАРКА 100 | 1339 | 1007 | м3 | м3 | 1 | 2.31 | 477.64 | 0 | 0 | 0 | 0 | 0 | 0 | 0 | 0 | 2.31 |  | 0 | 1 | -1 | 0 | 0 |  | 0 | 0 | 0 | 0 | 0 | 0 | 0 | 0 | 0 | 0 | 0 | 0 | 0 | 0 | 0 | 0 | 0 | 0 | 0 | 0 | 0 | 0 | 0
1453 | 22950688 | 22958147 | 7157835 | 7157832 | 1 | 7157832 | 1 | 9999990008 |  | ТРУДОЗАТРАТЫ РАБОЧИХ (ЭСН) | 1191 | 1013 | чел.-ч. | чел.-ч. | 1 | 20.5 | 0 | 0 | 0 | 0 | 0 | 1 | 0 | 0 | 0 | 20.5 |  | 1 | 2 | 22958155 | 1 | 0 | 653 | 0 | 0 | 0 | 0 | 0 | 0 | 0 | 0 | 0 | 0 | 0 | 0 | 0 | 0 | 0 | 0 | 0 | 0 | 0 | 0 | 0 | 0 | 0
1453 | 22950688 | 22958147 | 7159942 | 7157832 | 1 | 7157832 | 2 | 2.0-0-0 |  | СТОИМОСТЬ ПРОЧИХ МАШИН (ЭСН) | 1344 | 1008 | руб. | руб. | 1 | 4.47 | 0 | 1 | 0 | 0 | 0 | 1 | 0 | 0 | 0 | 4.47 |  | 0 | 2 | 22958156 | 1 | 0 | 654 | 0 | 0 | 0 | 0 | 0 | 0 | 0 | 0 | 0 | 0 | 0 | 0 | 0 | 0 | 0 | 0 | 0 | 0 | 0 | 0 | 0 | 0 | 0
1453 | 22950688 | 22958147 | 7231827 | 1 | 1 | 7157832 | 3 | 1.1-1-118 | ТСН-2001.1. База. Р.1, о.1, поз.118 | ВОДА | 1339 | 1007 | м3 | м3 | 1 | 0.24 | 7.07 | 0 | 0 | 0 | 0 | 1 | 0 | 0 | 0 | 0.24 |  | 0 | 2 | 22958157 | 1 | 0 | 655 | 0 | 0 | 0 | 0 | 0 | 0 | 0 | 0 | 0 | 0 | 0 | 0 | 0 | 0 | 0 | 0 | 0 | 0 | 0 | 0 | 0 | 0 | 0
1453 | 22950688 | 22958147 | 7233129 | 1 | 1 | 7157832 | 3 | 1.1-1-1463 | ТСН-2001.1. Доп.19. Р.1, о.1, поз.1463 | ШКУРКА ШЛИФОВАЛЬНАЯ НА БУМАЖНОЙ ОСНОВЕ | 1327 | 1005 | м2 | м2 | 1 | 1.6 | 104 | 0 | 0 | 0 | 0 | 1 | 0 | 0 | 0 | 1.6 |  | 0 | 2 | 22958158 | 1 | 0 | 656 | 0 | 0 | 0 | 0 | 0 | 0 | 0 | 0 | 0 | 0 | 0 | 0 | 0 | 0 | 0 | 0 | 0 | 0 | 0 | 0 | 0 | 0 | 0
1453 | 22950688 | 22958147 | 7233149 | 1 | 1 | 7157832 | 3 | 1.1-1-1487 | ТСН-2001.1. База. Р.1, о.1, поз.1487 | ШПАТЛЕВКА МАСЛЯНО-КЛЕЕВАЯ УНИВЕРСАЛЬНАЯ | 1348 | 1009 | т | т | 1000 | 0.0055 | 2278.84 | 0 | 0 | 0 | 0 | 0 | 0 | 0 | 0 | 0.0055 |  | 0 | 1 | -1 | 0 | 0 |  | 0 | 0 | 0 | 0 | 0 | 0 | 0 | 0 | 0 | 0 | 0 | 0 | 0 | 0 | 0 | 0 | 0 | 0 | 0 | 0 | 0 | 0 | 0
1453 | 22950688 | 22958147 | 7232109 | 1 | 1 | 7157832 | 3 | 1.1-1-393 | ТСН-2001.1. База. Р.1, о.1, поз.393 | КЛЕЙ МАЛЯРНЫЙ | 1348 | 1009 | т | т | 1000 | 0.00143 | 12237.68 | 0 | 0 | 0 | 0 | 1 | 0 | 0 | 0 | 0.00143 |  | 0 | 2 | 22958159 | 1 | 0 | 657 | 0 | 0 | 0 | 0 | 0 | 0 | 0 | 0 | 0 | 0 | 0 | 0 | 0 | 0 | 0 | 0 | 0 | 0 | 0 | 0 | 0 | 0 | 0
1453 | 22950688 | 22958147 | 7232152 | 1 | 1 | 7157832 | 3 | 1.1-1-438 | ТСН-2001.1. База. Р.1, о.1, поз.438 | КРАСКИ ВОДНО-ДИСПЕРСИОННЫЕ ПОЛИВИНИЛАЦЕТАТНЫЕ, БЕЛЫЕ, МАРКА ВД-ВА-17 | 1348 | 1009 | т | т | 1000 | 0.063 | 22652.13 | 0 | 0 | 0 | 0 | 0 | 0 | 0 | 0 | 0.063 |  | 0 | 1 | -1 | 0 | 0 |  | 0 | 0 | 0 | 0 | 0 | 0 | 0 | 0 | 0 | 0 | 0 | 0 | 0 | 0 | 0 | 0 | 0 | 0 | 0 | 0 | 0 | 0 | 0
1453 | 22950688 | 22958147 | 7232360 | 1 | 1 | 7157832 | 3 | 1.1-1-652 | ТСН-2001.1. База. Р.1, о.1, поз.652 | МЕЛ МОЛОТЫЙ | 1348 | 1009 | т | т | 1000 | 0.0041 | 545.21 | 0 | 0 | 0 | 0 | 1 | 0 | 0 | 0 | 0.0041 |  | 0 | 2 | 22958160 | 1 | 0 | 658 | 0 | 0 | 0 | 0 | 0 | 0 | 0 | 0 | 0 | 0 | 0 | 0 | 0 | 0 | 0 | 0 | 0 | 0 | 0 | 0 | 0 | 0 | 0
1453 | 22950688 | 22958147 | 7232367 | 1 | 1 | 7157832 | 3 | 1.1-1-660 | ТСН-2001.1. База. Р.1, о.1, поз.660 | МЫЛО ТВЕРДОЕ | 1348 | 1009 | т | т | 1000 | 0.00048 | 12705.7 | 0 | 0 | 0 | 0 | 1 | 0 | 0 | 0 | 0.00048 |  | 0 | 2 | 22958161 | 1 | 0 | 659 | 0 | 0 | 0 | 0 | 0 | 0 | 0 | 0 | 0 | 0 | 0 | 0 | 0 | 0 | 0 | 0 | 0 | 0 | 0 | 0 | 0 | 0 | 0
1482 | 22950688 | 22958189 | 7157835 | 7157832 | 1 | 7157832 | 1 | 9999990008 |  | ТРУДОЗАТРАТЫ РАБОЧИХ (ЭСН) | 1191 | 1013 | чел.-ч. | чел.-ч. | 1 | 58.6 | 0 | 0 | 0 | 0 | 0 | 1 | 0 | 0 | 0 | 58.6 |  | 1 | 2 | 22958190 | 1 | 0 | 662 | 0 | 0 | 0 | 0 | 0 | 0 | 0 | 0 | 0 | 0 | 0 | 0 | 0 | 0 | 0 | 0 | 0 | 0 | 0 | 0 | 0 | 0 | 0
1482 | 22950688 | 22958189 | 7159942 | 7157832 | 1 | 7157832 | 2 | 2.0-0-0 |  | СТОИМОСТЬ ПРОЧИХ МАШИН (ЭСН) | 1344 | 1008 | руб. | руб. | 1 | 2.5 | 0 | 1 | 0 | 0 | 0 | 1 | 0 | 0 | 0 | 2.5 |  | 0 | 2 | 22958191 | 1 | 0 | 663 | 0 | 0 | 0 | 0 | 0 | 0 | 0 | 0 | 0 | 0 | 0 | 0 | 0 | 0 | 0 | 0 | 0 | 0 | 0 | 0 | 0 | 0 | 0
1483 | 22950688 | 22958177 | 7157835 | 7157832 | 1 | 7157832 | 1 | 9999990008 |  | ТРУДОЗАТРАТЫ РАБОЧИХ (ЭСН) | 1191 | 1013 | чел.-ч. | чел.-ч. | 1 | 5.74 | 0 | 0 | 0 | 0 | 0 | 1 | 0 | 0 | 0 | 5.74 |  | 1 | 2 | 22958182 | 1 | 0 | 664 | 0 | 0 | 0 | 0 | 0 | 0 | 0 | 0 | 0 | 0 | 0 | 0 | 0 | 0 | 0 | 0 | 0 | 0 | 0 | 0 | 0 | 0 | 0
1483 | 22950688 | 22958177 | 7231234 | 1 | 1 | 7157832 | 2 | 2.1-14-7 | ТСН-2001.2. База. п.1-14-7 (146003) | УСТАНОВКИ ДЛЯ НАНЕСЕНИЯ ЖИДКОЙ ШПАКЛЕВКИ, ПРОИЗВОДИТЕЛЬНОСТЬ 400-800 М2/Ч | 1368 | 1011 | маш.-ч | маш.-ч | 1 | 1.73 | 0 | 5.28 | 0.64 | 0 | 0 | 1 | 0 | 0 | 0 | 1.73 |  | 0 | 2 | 22958183 | 1 | 0 | 665 | 0 | 0 | 0 | 0 | 0 | 0 | 0 | 0 | 0 | 0 | 0 | 0 | 0 | 0 | 0 | 0 | 0 | 0 | 0 | 0 | 0 | 0 | 0
1483 | 22950688 | 22958177 | 7231421 | 1 | 1 | 7157832 | 2 | 2.1-18-7 | ТСН-2001.2. База. п.1-18-7 (183001) | АВТОМОБИЛИ ГРУЗОВЫЕ БОРТОВЫЕ, ГРУЗОПОДЪЕМНОСТЬ ДО 5 Т | 1368 | 1011 | маш.-ч | маш.-ч | 1 | 0.06 | 0 | 74.44 | 17.59 | 0 | 0 | 1 | 0 | 0 | 0 | 0.06 |  | 0 | 2 | 22958184 | 1 | 0 | 666 | 0 | 0 | 0 | 0 | 0 | 0 | 0 | 0 | 0 | 0 | 0 | 0 | 0 | 0 | 0 | 0 | 0 | 0 | 0 | 0 | 0 | 0 | 0
1483 | 22950688 | 22958177 | 7231827 | 1 | 1 | 7157832 | 3 | 1.1-1-118 | ТСН-2001.1. База. Р.1, о.1, поз.118 | ВОДА | 1339 | 1007 | м3 | м3 | 1 | 0.23 | 7.07 | 0 | 0 | 0 | 0 | 1 | 0 | 0 | 0 | 0.23 |  | 0 | 2 | 22958185 | 1 | 0 | 667 | 0 | 0 | 0 | 0 | 0 | 0 | 0 | 0 | 0 | 0 | 0 | 0 | 0 | 0 | 0 | 0 | 0 | 0 | 0 | 0 | 0 | 0 | 0
1483 | 22950688 | 22958177 | 7231727 | 1 | 1 | 7157832 | 3 | 1.1-1-18 | ТСН-2001.1. База. Р.1, о.1, поз.18 | АНТИСЕПТИКИ: НАТРИЙ ФТОРИСТЫЙ | 1348 | 1009 | т | т | 1000 | 0.012 | 8730.49 | 0 | 0 | 0 | 0 | 0 | 0 | 0 | 0 | 0.012 |  | 0 | 1 | -1 | 0 | 0 |  | 0 | 0 | 0 | 0 | 0 | 0 | 0 | 0 | 0 | 0 | 0 | 0 | 0 | 0 | 0 | 0 | 0 | 0 | 0 | 0 | 0 | 0 | 0
1485 | 22950688 | 22958192 | 7157835 | 7157832 | 1 | 7157832 | 1 | 9999990008 |  | ТРУДОЗАТРАТЫ РАБОЧИХ (ЭСН) | 1191 | 1013 | чел.-ч. | чел.-ч. | 1 | 390 | 0 | 0 | 0 | 0 | 0 | 1 | 0 | 0 | 0 | 390 |  | 1 | 2 | 22958193 | 1 | 0 | 669 | 0 | 0 | 0 | 0 | 0 | 0 | 0 | 0 | 0 | 0 | 0 | 0 | 0 | 0 | 0 | 0 | 0 | 0 | 0 | 0 | 0 | 0 | 0
1485 | 22950688 | 22958192 | 7159942 | 7157832 | 1 | 7157832 | 2 | 2.0-0-0 |  | СТОИМОСТЬ ПРОЧИХ МАШИН (ЭСН) | 1344 | 1008 | руб. | руб. | 1 | 3.23 | 0 | 1 | 0 | 0 | 0 | 1 | 0 | 0 | 0 | 3.23 |  | 0 | 2 | 22958196 | 1 | 0 | 670 | 0 | 0 | 0 | 0 | 0 | 0 | 0 | 0 | 0 | 0 | 0 | 0 | 0 | 0 | 0 | 0 | 0 | 0 | 0 | 0 | 0 | 0 | 0
1485 | 22950688 | 22958192 | 7230811 | 1 | 1 | 7157832 | 2 | 2.1-3-35 | ТСН-2001.2. База. п.1-3-35 (032006) | КРАНЫ НА АВТОМОБИЛЬНОМ ХОДУ, ГРУЗОПОДЪЕМНОСТЬ ДО 10 Т | 1368 | 1011 | маш.-ч | маш.-ч | 1 | 2.023 | 0 | 102.11 | 30.03 | 0 | 0 | 1 | 0 | 0 | 0 | 2.023 |  | 0 | 2 | 22958194 | 1 | 0 | 671 | 0 | 0 | 0 | 0 | 0 | 0 | 0 | 0 | 0 | 0 | 0 | 0 | 0 | 0 | 0 | 0 | 0 | 0 | 0 | 0 | 0 | 0 | 0
1485 | 22950688 | 22958192 | 7230914 | 1 | 1 | 7157832 | 2 | 2.1-4-33 | ТСН-2001.2. База. п.1-4-33 (042905) | ЛЕБЕДКИ ЭЛЕКТРИЧЕСКИЕ, ГРУЗОПОДЪЕМНОСТЬ ДО 3 Т | 1368 | 1011 | маш.-ч | маш.-ч | 1 | 19.21 | 0 | 6.75 | 0.32 | 0 | 0 | 1 | 0 | 0 | 0 | 19.21 |  | 0 | 2 | 22958195 | 1 | 0 | 672 | 0 | 0 | 0 | 0 | 0 | 0 | 0 | 0 | 0 | 0 | 0 | 0 | 0 | 0 | 0 | 0 | 0 | 0 | 0 | 0 | 0 | 0 | 0
1485 | 22950688 | 22958192 | 7182707 | 7157832 | 1 | 7157832 | 3 | 0.0-0-0 |  | СТОИМОСТЬ ПРОЧИХ МАТЕРИАЛОВ (ЭСН) | 1344 | 1008 | руб. | руб. | 1 | 30.31 | 1 | 0 | 0 | 0 | 0 | 1 | 0 | 0 | 0 | 30.31 |  | 0 | 2 | 22958200 | 1 | 0 | 673 | 0 | 0 | 0 | 0 | 0 | 0 | 0 | 0 | 0 | 0 | 0 | 0 | 0 | 0 | 0 | 0 | 0 | 0 | 0 | 0 | 0 | 0 | 0
1485 | 22950688 | 22958192 | 7233230 | 1 | 1 | 7157832 | 3 | 1.1-1-1566 | ТСН-2001.1. Доп.22. Р.1, о.1, поз.1566 | ЭЛЕКТРОДЫ, ТИП Э-42, 46, 50, ДИАМЕТР 4 - 6 ММ | 1348 | 1009 | т | т | 1000 | 0.008 | 7191.81 | 0 | 0 | 0 | 0 | 1 | 0 | 0 | 0 | 0.008 |  | 0 | 2 | 22958197 | 1 | 0 | 674 | 0 | 0 | 0 | 0 | 0 | 0 | 0 | 0 | 0 | 0 | 0 | 0 | 0 | 0 | 0 | 0 | 0 | 0 | 0 | 0 | 0 | 0 | 0
1485 | 22950688 | 22958192 | 7237727 | 1 | 1 | 7157832 | 3 | 1.6-1-273 | ТСН-2001.1. База. Р.6, о.1, поз.273 | ОТДЕЛЬНЫЕ КОНСТРУКТИВНЫЕ ЭЛЕМЕНТЫ С ПРЕОБЛАДАНИЕМ ГОРЯЧЕКАТАНЫХ ПРОФИЛЕЙ, СРЕДНЯЯ МАССА СБОРОЧНОЙ ЕДИНИЦЫ ОТ 1,01 ДО 3,0 Т | 1348 | 1009 | т | т | 1000 | 0.023 | 12654.07 | 0 | 0 | 0 | 0 | 1 | 0 | 0 | 0 | 0.023 |  | 0 | 2 | 22958198 | 1 | 0 | 675 | 0 | 0 | 0 | 0 | 0 | 0 | 0 | 0 | 0 | 0 | 0 | 0 | 0 | 0 | 0 | 0 | 0 | 0 | 0 | 0 | 0 | 0 | 0
1485 | 22950688 | 22958192 | 7237951 | 1 | 1 | 7157832 | 3 | 1.6-2-115 | ТСН-2001.1. База. Р.6, о.2, поз.115 | ПОТОЛКИ РЕЕЧНЫЕ ПОДВЕСНЫЕ ИЗ АЛЮМИНИЕВЫХ ПРОФИЛЕЙ С ЗАЩИТНО-ДЕКОРАТИВНЫМ ПОКРЫТИЕМ, ШИРИНА РЕЙКИ 150 ММ, С ПЕРФОРАЦИЕЙ, ОКРАШЕННЫЕ ПОРОШКОВОЙ ЭМАЛЬЮ, ЦВЕТ БЕЛЫЙ | 1327 | 1005 | м2 | м2 | 1 | 0 | 178.66 | 0 | 0 | 0 | 0 | 0 | 0 | 0 | 0 | 0 |  | 0 | 1 | -1 | 0 | 0 |  | 0 | 0 | 0 | 0 | 0 | 0 | 0 | 0 | 0 | 0 | 0 | 0 | 0 | 0 | 0 | 0 | 0 | 0 | 0 | 0 | 0 | 0 | 0
1538 | 22950688 | 22957210 | 7157835 | 7157832 | 1 | 7157832 | 1 | 9999990008 |  | ТРУДОЗАТРАТЫ РАБОЧИХ (ЭСН) | 1191 | 1013 | чел.-ч. | чел.-ч. | 1 | 69.87 | 0 | 0 | 0 | 0 | 0 | 1 | 0 | 0 | 0 | 69.87 |  | 1 | 2 | 22957211 | 1 | 0 | 677 | 0 | 0 | 0 | 0 | 0 | 0 | 0 | 0 | 0 | 0 | 0 | 0 | 0 | 0 | 0 | 0 | 0 | 0 | 0 | 0 | 0 | 0 | 0
1538 | 22950688 | 22957210 | 7231126 | 1 | 1 | 7157832 | 2 | 2.1-10-4 | ТСН-2001.2. База. п.1-10-4 (101001) | КОМПРЕССОРЫ С ДИЗЕЛЬНЫМ ДВИГАТЕЛЕМ ПРИЦЕПНЫЕ ДО 2,5 М3/МИН | 1368 | 1011 | маш.-ч | маш.-ч | 1 | 1.44 | 0 | 41.62 | 13.33 | 0 | 0 | 1 | 0 | 0 | 0 | 1.44 |  | 0 | 2 | 22957212 | 1 | 0 | 678 | 0 | 0 | 0 | 0 | 0 | 0 | 0 | 0 | 0 | 0 | 0 | 0 | 0 | 0 | 0 | 0 | 0 | 0 | 0 | 0 | 0 | 0 | 0
1538 | 22950688 | 22957210 | 7231489 | 1 | 1 | 7157832 | 2 | 2.1-30-54 | ТСН-2001.2. База. п.1-30-54 (308901) | МОЛОТКИ ОТБОЙНЫЕ | 1368 | 1011 | маш.-ч | маш.-ч | 1 | 1.44 | 0 | 3.16 | 0.04 | 0 | 0 | 1 | 0 | 0 | 0 | 1.44 |  | 0 | 2 | 22957213 | 1 | 0 | 679 | 0 | 0 | 0 | 0 | 0 | 0 | 0 | 0 | 0 | 0 | 0 | 0 | 0 | 0 | 0 | 0 | 0 | 0 | 0 | 0 | 0 | 0 | 0
1538 | 22950688 | 22957210 | 7182702 | 7157832 | 1 | 7157832 | 3 | 0.0-0-0 |  | МАССА МУСОРА | 1348 | 1009 | т | т | 1000 | 5.2 | 0 | 0 | 0 | 0 | 0 | 1 | 0 | 0 | 0 | 5.2 |  | 0 | 2 | 22957214 | 1 | 0 | 680 | 0 | 0 | 0 | 0 | 0 | 0 | 0 | 0 | 0 | 0 | 0 | 0 | 0 | 0 | 0 | 0 | 0 | 0 | 0 | 0 | 0 | 0 | 0
1539 | 22950688 | 22957206 | 7157835 | 7157832 | 1 | 7157832 | 1 | 9999990008 |  | ТРУДОЗАТРАТЫ РАБОЧИХ (ЭСН) | 1191 | 1013 | чел.-ч. | чел.-ч. | 1 | 24.6 | 0 | 0 | 0 | 0 | 0 | 1 | 0 | 0 | 0 | 24.6 |  | 1 | 2 | 22957505 | 1 | 0 | 681 | 0 | 0 | 0 | 0 | 0 | 0 | 0 | 0 | 0 | 0 | 0 | 0 | 0 | 0 | 0 | 0 | 0 | 0 | 0 | 0 | 0 | 0 | 0
1539 | 22950688 | 22957206 | 7231126 | 1 | 1 | 7157832 | 2 | 2.1-10-4 | ТСН-2001.2. База. п.1-10-4 (101001) | КОМПРЕССОРЫ С ДИЗЕЛЬНЫМ ДВИГАТЕЛЕМ ПРИЦЕПНЫЕ ДО 2,5 М3/МИН | 1368 | 1011 | маш.-ч | маш.-ч | 1 | 10.4 | 0 | 41.62 | 13.33 | 0 | 0 | 1 | 0 | 0 | 0 | 10.4 |  | 0 | 2 | 22957506 | 1 | 0 | 682 | 0 | 0 | 0 | 0 | 0 | 0 | 0 | 0 | 0 | 0 | 0 | 0 | 0 | 0 | 0 | 0 | 0 | 0 | 0 | 0 | 0 | 0 | 0
1539 | 22950688 | 22957206 | 7231489 | 1 | 1 | 7157832 | 2 | 2.1-30-54 | ТСН-2001.2. База. п.1-30-54 (308901) | МОЛОТКИ ОТБОЙНЫЕ | 1368 | 1011 | маш.-ч | маш.-ч | 1 | 10.4 | 0 | 3.16 | 0.04 | 0 | 0 | 1 | 0 | 0 | 0 | 10.4 |  | 0 | 2 | 22957507 | 1 | 0 | 683 | 0 | 0 | 0 | 0 | 0 | 0 | 0 | 0 | 0 | 0 | 0 | 0 | 0 | 0 | 0 | 0 | 0 | 0 | 0 | 0 | 0 | 0 | 0
1539 | 22950688 | 22957206 | 7182702 | 7157832 | 1 | 7157832 | 3 | 0.0-0-0 |  | МАССА МУСОРА | 1348 | 1009 | т | т | 1000 | 6.6 | 0 | 0 | 0 | 0 | 0 | 1 | 0 | 0 | 0 | 6.6 |  | 0 | 2 | 22957508 | 1 | 0 | 684 | 0 | 0 | 0 | 0 | 0 | 0 | 0 | 0 | 0 | 0 | 0 | 0 | 0 | 0 | 0 | 0 | 0 | 0 | 0 | 0 | 0 | 0 | 0
1540 | 22950688 | 22957224 | 7157835 | 7157832 | 1 | 7157832 | 1 | 9999990008 |  | ТРУДОЗАТРАТЫ РАБОЧИХ (ЭСН) | 1191 | 1013 | чел.-ч. | чел.-ч. | 1 | 23.33 | 0 | 0 | 0 | 0 | 0 | 1 | 0 | 0 | 0 | 23.33 |  | 1 | 2 | 22957225 | 1 | 0 | 685 | 0 | 0 | 0 | 0 | 0 | 0 | 0 | 0 | 0 | 0 | 0 | 0 | 0 | 0 | 0 | 0 | 0 | 0 | 0 | 0 | 0 | 0 | 0
1540 | 22950688 | 22957224 | 7231062 | 1 | 1 | 7157832 | 2 | 2.1-6-51 | ТСН-2001.2. База. п.1-6-51 (069401) | ВИБРАТОРЫ ПОВЕРХНОСТНЫЕ | 1368 | 1011 | маш.-ч | маш.-ч | 1 | 7.82 | 0 | 1.61 | 0.04 | 0 | 0 | 1 | 0 | 0 | 0 | 7.82 |  | 0 | 2 | 22957226 | 1 | 0 | 686 | 0 | 0 | 0 | 0 | 0 | 0 | 0 | 0 | 0 | 0 | 0 | 0 | 0 | 0 | 0 | 0 | 0 | 0 | 0 | 0 | 0 | 0 | 0
1540 | 22950688 | 22957224 | 7231827 | 1 | 1 | 7157832 | 3 | 1.1-1-118 | ТСН-2001.1. База. Р.1, о.1, поз.118 | ВОДА | 1339 | 1007 | м3 | м3 | 1 | 3.5 | 7.07 | 0 | 0 | 0 | 0 | 1 | 0 | 0 | 0 | 3.5 |  | 0 | 2 | 22957227 | 1 | 0 | 687 | 0 | 0 | 0 | 0 | 0 | 0 | 0 | 0 | 0 | 0 | 0 | 0 | 0 | 0 | 0 | 0 | 0 | 0 | 0 | 0 | 0 | 0 | 0
1540 | 22950688 | 22957224 | 7234964 | 1 | 1 | 7157832 | 3 | 1.3-2-5 | ТСН-2001.1. Доп.14. Р.3, о.2, поз.5 | РАСТВОРЫ ЦЕМЕНТНЫЕ, МАРКА 100 | 1339 | 1007 | м3 | м3 | 1 | 2.04 | 451.14 | 0 | 0 | 0 | 0 | 0 | 0 | 0 | 0 | 2.04 |  | 0 | 1 | -1 | 0 | 0 |  | 0 | 0 | 0 | 0 | 0 | 0 | 0 | 0 | 0 | 0 | 0 | 0 | 0 | 0 | 0 | 0 | 0 | 0 | 0 | 0 | 0 | 0 | 0
1542 | 22950688 | 22957230 | 7157835 | 7157832 | 1 | 7157832 | 1 | 9999990008 |  | ТРУДОЗАТРАТЫ РАБОЧИХ (ЭСН) | 1191 | 1013 | чел.-ч. | чел.-ч. | 1 | 0.88 | 0 | 0 | 0 | 0 | 0 | 1 | 1 | 0 | 0 | 0.44 | *2 | 1 | 2 | 22957231 | 1 | 0 | 689 | 0 | 0 | 0 | 0 | 0 | 0 | 0 | 0 | 0 | 0 | 0 | 0 | 0 | 0 | 0 | 0 | 0 | 0 | 0 | 0 | 0 | 0 | 0
1542 | 22950688 | 22957230 | 7231062 | 1 | 1 | 7157832 | 2 | 2.1-6-51 | ТСН-2001.2. База. п.1-6-51 (069401) | ВИБРАТОРЫ ПОВЕРХНОСТНЫЕ | 1368 | 1011 | маш.-ч | маш.-ч | 1 | 4 | 0 | 1.61 | 0.04 | 0 | 0 | 1 | 1 | 0 | 0 | 2 | *2 | 0 | 2 | 22957232 | 1 | 0 | 690 | 0 | 0 | 0 | 0 | 0 | 0 | 0 | 0 | 0 | 0 | 0 | 0 | 0 | 0 | 0 | 0 | 0 | 0 | 0 | 0 | 0 | 0 | 0
1542 | 22950688 | 22957230 | 7234964 | 1 | 1 | 7157832 | 3 | 1.3-2-5 | ТСН-2001.1. Доп.14. Р.3, о.2, поз.5 | РАСТВОРЫ ЦЕМЕНТНЫЕ, МАРКА 100 | 1339 | 1007 | м3 | м3 | 1 | 0.51 | 451.14 | 0 | 0 | 0 | 0 | 0 | 0 | 0 | 0 | 0.51 |  | 0 | 1 | -1 | 0 | 0 |  | 0 | 0 | 0 | 0 | 0 | 0 | 0 | 0 | 0 | 0 | 0 | 0 | 0 | 0 | 0 | 0 | 0 | 0 | 0 | 0 | 0 | 0 | 0
1544 | 22950688 | 22957352 | 7157835 | 7157832 | 1 | 7157832 | 1 | 9999990008 |  | ТРУДОЗАТРАТЫ РАБОЧИХ (ЭСН) | 1191 | 1013 | чел.-ч. | чел.-ч. | 1 | 84.08 | 0 | 0 | 0 | 0 | 0 | 1 | 0 | 0 | 0 | 84.08 |  | 1 | 2 | 22957353 | 1 | 0 | 692 | 0 | 0 | 0 | 0 | 0 | 0 | 0 | 0 | 0 | 0 | 0 | 0 | 0 | 0 | 0 | 0 | 0 | 0 | 0 | 0 | 0 | 0 | 0
1544 | 22950688 | 22957352 | 7159942 | 7157832 | 1 | 7157832 | 2 | 2.0-0-0 |  | СТОИМОСТЬ ПРОЧИХ МАШИН (ЭСН) | 1344 | 1008 | руб. | руб. | 1 | 25.96 | 0 | 1 | 0 | 0 | 0 | 1 | 0 | 0 | 0 | 25.96 |  | 0 | 2 | 22957356 | 1 | 0 | 693 | 0 | 0 | 0 | 0 | 0 | 0 | 0 | 0 | 0 | 0 | 0 | 0 | 0 | 0 | 0 | 0 | 0 | 0 | 0 | 0 | 0 | 0 | 0
1544 | 22950688 | 22957352 | 7231445 | 1 | 1 | 7157832 | 2 | 2.1-30-6 | ТСН-2001.2. База. п.1-30-6 (303701) | ДРЕЛИ ЭЛЕКТРИЧЕСКИЕ | 1368 | 1011 | маш.-ч | маш.-ч | 1 | 27.09 | 0 | 2.36 | 0.1 | 0 | 0 | 1 | 0 | 0 | 0 | 27.09 |  | 0 | 2 | 22957354 | 1 | 0 | 694 | 0 | 0 | 0 | 0 | 0 | 0 | 0 | 0 | 0 | 0 | 0 | 0 | 0 | 0 | 0 | 0 | 0 | 0 | 0 | 0 | 0 | 0 | 0
1544 | 22950688 | 22957352 | 7231507 | 1 | 1 | 7157832 | 2 | 2.1-30-75 | ТСН-2001.2. База. п.1-30-75 (370001) | СТАНКИ ДЛЯ РЕЗКИ ПЛИТ | 1368 | 1011 | маш.-ч | маш.-ч | 1 | 0.31 | 0 | 31.85 | 14.89 | 0 | 0 | 1 | 0 | 0 | 0 | 0.31 |  | 0 | 2 | 22957355 | 1 | 0 | 695 | 0 | 0 | 0 | 0 | 0 | 0 | 0 | 0 | 0 | 0 | 0 | 0 | 0 | 0 | 0 | 0 | 0 | 0 | 0 | 0 | 0 | 0 | 0
1544 | 22950688 | 22957352 | 7231827 | 1 | 1 | 7157832 | 3 | 1.1-1-118 | ТСН-2001.1. База. Р.1, о.1, поз.118 | ВОДА | 1339 | 1007 | м3 | м3 | 1 | 0.133 | 7.07 | 0 | 0 | 0 | 0 | 1 | 0 | 0 | 0 | 0.133 |  | 0 | 2 | 22957357 | 1 | 0 | 696 | 0 | 0 | 0 | 0 | 0 | 0 | 0 | 0 | 0 | 0 | 0 | 0 | 0 | 0 | 0 | 0 | 0 | 0 | 0 | 0 | 0 | 0 | 0
1544 | 22950688 | 22957352 | 7234084 | 1 | 1 | 7157832 | 3 | 1.1-1-2480 | ТСН-2001.1. База. Р.1, о.1, поз.2480 | ГРУНТОВКА АКРИЛОВАЯ НА ЛАТЕКСНОЙ ОСНОВЕ, МАРКА 'ГРУНДИРМИТТЕЛЬ' | 1348 | 1009 | т | т | 1000 | 0.01 | 69883.65 | 0 | 0 | 0 | 0 | 1 | 0 | 0 | 0 | 0.01 |  | 0 | 2 | 22957358 | 1 | 0 | 697 | 0 | 0 | 0 | 0 | 0 | 0 | 0 | 0 | 0 | 0 | 0 | 0 | 0 | 0 | 0 | 0 | 0 | 0 | 0 | 0 | 0 | 0 | 0
1544 | 22950688 | 22957352 | 9283749 | 1 | 1 | 7157832 | 3 | 1.1-1-3228 | ТСН-2001.1. Доп.14. Р.1, о.1, поз.3228 | ПЛИТЫ КЕРАМИЧЕСКИЕ, ТИПА КЕРАМОГРАНИТ, НЕПОЛИРОВАННЫЕ, РАЗМЕР 600Х600Х10 ММ, АРТИКУЛ ЦВЕТА ST 043; 072; 093 | 1327 | 1005 | м2 | м2 | 1 | 102 | 198.81 | 0 | 0 | 0 | 0 | 0 | 0 | 0 | 0 | 102 |  | 0 | 1 | -1 | 0 | 0 |  | 0 | 0 | 0 | 0 | 0 | 0 | 0 | 0 | 0 | 0 | 0 | 0 | 0 | 0 | 0 | 0 | 0 | 0 | 0 | 0 | 0 | 0 | 0
1544 | 22950688 | 22957352 | 7234993 | 1 | 1 | 7157832 | 3 | 1.3-2-35 | ТСН-2001.1. Доп.22. Р.3, о.2, поз.35 | СМЕСИ СУХИЕ ЦЕМЕНТНО-ПЕСЧАНЫЕ, КЛЕЕВЫЕ ДЛЯ ПЛИТОЧНЫХ РАБОТ: В12,5 (М150), F50, КРУПНОСТЬ ЗАПОЛНИТЕЛЯ НЕ БОЛЕЕ 0,5 ММ | 1348 | 1009 | т | т | 1000 | 0.47 | 1677.56 | 0 | 0 | 0 | 0 | 0 | 0 | 0 | 0 | 0.47 |  | 0 | 1 | -1 | 0 | 0 |  | 0 | 0 | 0 | 0 | 0 | 0 | 0 | 0 | 0 | 0 | 0 | 0 | 0 | 0 | 0 | 0 | 0 | 0 | 0 | 0 | 0 | 0 | 0
1544 | 22950688 | 22957352 | 7235008 | 1 | 1 | 7157832 | 3 | 1.3-2-50 | ТСН-2001.1. Доп.22. Р.3, о.2, поз.50 | СМЕСИ СУХИЕ ФУГОВОЧНЫЕ ДЛЯ ЗАДЕЛКИ ШВОВ МЕЖДУ ПЛИТКАМИ (РАЗЛИЧНАЯ ЦВЕТОВАЯ ГАММА): В7,5 (М100), F50, КРУПНОСТЬ ЗАПОЛНИТЕЛЯ 0,3 ММ | 1348 | 1009 | т | т | 1000 | 0 | 5986.03 | 0 | 0 | 0 | 0 | 0 | 0 | 0 | 0 | 0 |  | 0 | 1 | -1 | 0 | 0 |  | 0 | 0 | 0 | 0 | 0 | 0 | 0 | 0 | 0 | 0 | 0 | 0 | 0 | 0 | 0 | 0 | 0 | 0 | 0 | 0 | 0 | 0 | 0
1548 | 22950688 | 22957288 | 7157835 | 7157832 | 1 | 7157832 | 1 | 9999990008 |  | ТРУДОЗАТРАТЫ РАБОЧИХ (ЭСН) | 1191 | 1013 | чел.-ч. | чел.-ч. | 1 | 23.6 | 0 | 0 | 0 | 0 | 0 | 1 | 0 | 0 | 0 | 23.6 |  | 1 | 2 | 22957289 | 1 | 0 | 701 | 0 | 0 | 0 | 0 | 0 | 0 | 0 | 0 | 0 | 0 | 0 | 0 | 0 | 0 | 0 | 0 | 0 | 0 | 0 | 0 | 0 | 0 | 0
1548 | 22950688 | 22957288 | 7159942 | 7157832 | 1 | 7157832 | 2 | 2.0-0-0 |  | СТОИМОСТЬ ПРОЧИХ МАШИН (ЭСН) | 1344 | 1008 | руб. | руб. | 1 | 3.72 | 0 | 1 | 0 | 0 | 0 | 1 | 0 | 0 | 0 | 3.72 |  | 0 | 2 | 22957290 | 1 | 0 | 702 | 0 | 0 | 0 | 0 | 0 | 0 | 0 | 0 | 0 | 0 | 0 | 0 | 0 | 0 | 0 | 0 | 0 | 0 | 0 | 0 | 0 | 0 | 0
1548 | 22950688 | 22957288 | 7234964 | 1 | 1 | 7157832 | 3 | 1.3-2-5 | ТСН-2001.1. Доп.14. Р.3, о.2, поз.5 | РАСТВОРЫ ЦЕМЕНТНЫЕ, МАРКА 100 | 1339 | 1007 | м3 | м3 | 1 | 101 | 451.14 | 0 | 0 | 0 | 0 | 0 | 0 | 0 | 0 | 101 |  | 0 | 1 | -1 | 0 | 0 |  | 0 | 0 | 0 | 0 | 0 | 0 | 0 | 0 | 0 | 0 | 0 | 0 | 0 | 0 | 0 | 0 | 0 | 0 | 0 | 0 | 0 | 0 | 0
1548 | 22950688 | 22957288 | 7235008 | 1 | 1 | 7157832 | 3 | 1.3-2-50 | ТСН-2001.1. Доп.22. Р.3, о.2, поз.50 | СМЕСИ СУХИЕ ФУГОВОЧНЫЕ ДЛЯ ЗАДЕЛКИ ШВОВ МЕЖДУ ПЛИТКАМИ (РАЗЛИЧНАЯ ЦВЕТОВАЯ ГАММА): В7,5 (М100), F50, КРУПНОСТЬ ЗАПОЛНИТЕЛЯ 0,3 ММ | 1348 | 1009 | т | т | 1000 | 0.16 | 5986.03 | 0 | 0 | 0 | 0 | 0 | 0 | 0 | 0 | 0.16 |  | 0 | 1 | -1 | 0 | 0 |  | 0 | 0 | 0 | 0 | 0 | 0 | 0 | 0 | 0 | 0 | 0 | 0 | 0 | 0 | 0 | 0 | 0 | 0 | 0 | 0 | 0 | 0 | 0
1578 | 22950688 | 22957308 | 7157835 | 7157832 | 1 | 7157832 | 1 | 9999990008 |  | ТРУДОЗАТРАТЫ РАБОЧИХ (ЭСН) | 1191 | 1013 | чел.-ч. | чел.-ч. | 1 | 3.77 | 0 | 0 | 0 | 0 | 0 | 1 | 0 | 0 | 0 | 3.77 |  | 1 | 2 | 22957311 | 1 | 0 | 705 | 0 | 0 | 0 | 0 | 0 | 0 | 0 | 0 | 0 | 0 | 0 | 0 | 0 | 0 | 0 | 0 | 0 | 0 | 0 | 0 | 0 | 0 | 0
1578 | 22950688 | 22957308 | 7182702 | 7157832 | 1 | 7157832 | 3 | 0.0-0-0 |  | МАССА МУСОРА | 1348 | 1009 | т | т | 1000 | 0.11 | 0 | 0 | 0 | 0 | 0 | 1 | 0 | 0 | 0 | 0.11 |  | 0 | 2 | 22957312 | 1 | 0 | 706 | 0 | 0 | 0 | 0 | 0 | 0 | 0 | 0 | 0 | 0 | 0 | 0 | 0 | 0 | 0 | 0 | 0 | 0 | 0 | 0 | 0 | 0 | 0
1579 | 22950688 | 22957313 | 7157835 | 7157832 | 1 | 7157832 | 1 | 9999990008 |  | ТРУДОЗАТРАТЫ РАБОЧИХ (ЭСН) | 1191 | 1013 | чел.-ч. | чел.-ч. | 1 | 48.95 | 0 | 0 | 0 | 0 | 0 | 1 | 0 | 0 | 0 | 48.95 |  | 1 | 2 | 22957316 | 1 | 0 | 707 | 0 | 0 | 0 | 0 | 0 | 0 | 0 | 0 | 0 | 0 | 0 | 0 | 0 | 0 | 0 | 0 | 0 | 0 | 0 | 0 | 0 | 0 | 0
1579 | 22950688 | 22957313 | 7182702 | 7157832 | 1 | 7157832 | 3 | 0.0-0-0 |  | МАССА МУСОРА | 1348 | 1009 | т | т | 1000 | 2.8 | 0 | 0 | 0 | 0 | 0 | 1 | 0 | 0 | 0 | 2.8 |  | 0 | 2 | 22957317 | 1 | 0 | 708 | 0 | 0 | 0 | 0 | 0 | 0 | 0 | 0 | 0 | 0 | 0 | 0 | 0 | 0 | 0 | 0 | 0 | 0 | 0 | 0 | 0 | 0 | 0
1580 | 22950688 | 22957347 | 7157835 | 7157832 | 1 | 7157832 | 1 | 9999990008 |  | ТРУДОЗАТРАТЫ РАБОЧИХ (ЭСН) | 1191 | 1013 | чел.-ч. | чел.-ч. | 1 | 11.39 | 0 | 0 | 0 | 0 | 0 | 1 | 0 | 0 | 0 | 11.39 |  | 1 | 2 | 22957350 | 1 | 0 | 709 | 0 | 0 | 0 | 0 | 0 | 0 | 0 | 0 | 0 | 0 | 0 | 0 | 0 | 0 | 0 | 0 | 0 | 0 | 0 | 0 | 0 | 0 | 0
1580 | 22950688 | 22957347 | 7182702 | 7157832 | 1 | 7157832 | 3 | 0.0-0-0 |  | МАССА МУСОРА | 1348 | 1009 | т | т | 1000 | 0.47 | 0 | 0 | 0 | 0 | 0 | 1 | 0 | 0 | 0 | 0.47 |  | 0 | 2 | 22957351 | 1 | 0 | 710 | 0 | 0 | 0 | 0 | 0 | 0 | 0 | 0 | 0 | 0 | 0 | 0 | 0 | 0 | 0 | 0 | 0 | 0 | 0 | 0 | 0 | 0 | 0
1581 | 22950688 | 22957365 | 7157835 | 7157832 | 1 | 7157832 | 1 | 9999990008 |  | ТРУДОЗАТРАТЫ РАБОЧИХ (ЭСН) | 1191 | 1013 | чел.-ч. | чел.-ч. | 1 | 90 | 0 | 0 | 0 | 0 | 0 | 1 | 0 | 0 | 0 | 90 |  | 1 | 2 | 22957367 | 1 | 0 | 711 | 0 | 0 | 0 | 0 | 0 | 0 | 0 | 0 | 0 | 0 | 0 | 0 | 0 | 0 | 0 | 0 | 0 | 0 | 0 | 0 | 0 | 0 | 0
1581 | 22950688 | 22957365 | 7159942 | 7157832 | 1 | 7157832 | 2 | 2.0-0-0 |  | СТОИМОСТЬ ПРОЧИХ МАШИН (ЭСН) | 1344 | 1008 | руб. | руб. | 1 | 60.48 | 0 | 1 | 0 | 0 | 0 | 1 | 0 | 0 | 0 | 60.48 |  | 0 | 2 | 22957368 | 1 | 0 | 712 | 0 | 0 | 0 | 0 | 0 | 0 | 0 | 0 | 0 | 0 | 0 | 0 | 0 | 0 | 0 | 0 | 0 | 0 | 0 | 0 | 0 | 0 | 0
1581 | 22950688 | 22957365 | 7182707 | 7157832 | 1 | 7157832 | 3 | 0.0-0-0 |  | СТОИМОСТЬ ПРОЧИХ МАТЕРИАЛОВ (ЭСН) | 1344 | 1008 | руб. | руб. | 1 | 5.11 | 1 | 0 | 0 | 0 | 0 | 1 | 0 | 0 | 0 | 5.11 |  | 0 | 2 | 22957372 | 1 | 0 | 713 | 0 | 0 | 0 | 0 | 0 | 0 | 0 | 0 | 0 | 0 | 0 | 0 | 0 | 0 | 0 | 0 | 0 | 0 | 0 | 0 | 0 | 0 | 0
1581 | 22950688 | 22957365 | 7231827 | 1 | 1 | 7157832 | 3 | 1.1-1-118 | ТСН-2001.1. База. Р.1, о.1, поз.118 | ВОДА | 1339 | 1007 | м3 | м3 | 1 | 0.452 | 7.07 | 0 | 0 | 0 | 0 | 1 | 0 | 0 | 0 | 0.452 |  | 0 | 2 | 22957369 | 1 | 0 | 714 | 0 | 0 | 0 | 0 | 0 | 0 | 0 | 0 | 0 | 0 | 0 | 0 | 0 | 0 | 0 | 0 | 0 | 0 | 0 | 0 | 0 | 0 | 0
1581 | 22950688 | 22957365 | 7231889 | 1 | 1 | 7157832 | 3 | 1.1-1-181 | ТСН-2001.1. База. Р.1, о.1, поз.181 | ДИСПЕРСИЯ ПОЛИВИНИЛАЦЕТАТНАЯ, ГОМОПОЛИМЕРНАЯ, ГРУБОДИСПЕРСНАЯ, ПЛАСТИФИЦИРОВАННАЯ, (ЭМУЛЬСИЯ ПОЛИВИНИЛАЦЕТАТНАЯ), МАРКА ДБ | 1348 | 1009 | т | т | 1000 | 0.0138 | 39052.85 | 0 | 0 | 0 | 0 | 1 | 0 | 0 | 0 | 0.0138 |  | 0 | 2 | 22957370 | 1 | 0 | 715 | 0 | 0 | 0 | 0 | 0 | 0 | 0 | 0 | 0 | 0 | 0 | 0 | 0 | 0 | 0 | 0 | 0 | 0 | 0 | 0 | 0 | 0 | 0
1581 | 22950688 | 22957365 | 7235045 | 1 | 1 | 7157832 | 3 | 1.3-2-120 | ТСН-2001.1. База. Р.3, о.2, поз.120 | СМЕСИ СУХИЕ ПОЛИМЕРЦЕМЕНТНЫЕ 'EMACO S88' | 1348 | 1009 | т | т | 1000 | 2.1 | 18855.3 | 0 | 0 | 0 | 0 | 0 | 0 | 0 | 0 | 2.1 |  | 0 | 1 | -1 | 0 | 0 |  | 0 | 0 | 0 | 0 | 0 | 0 | 0 | 0 | 0 | 0 | 0 | 0 | 0 | 0 | 0 | 0 | 0 | 0 | 0 | 0 | 0 | 0 | 0
1583 | 22950688 | 22957366 | 7157835 | 7157832 | 1 | 7157832 | 1 | 9999990008 |  | ТРУДОЗАТРАТЫ РАБОЧИХ (ЭСН) | 1191 | 1013 | чел.-ч. | чел.-ч. | 1 | 6 | 0 | 0 | 0 | 0 | 0 | 1 | 1 | 0 | 0 | 3 | *2 | 1 | 2 | 22957374 | 1 | 0 | 717 | 0 | 0 | 0 | 0 | 0 | 0 | 0 | 0 | 0 | 0 | 0 | 0 | 0 | 0 | 0 | 0 | 0 | 0 | 0 | 0 | 0 | 0 | 0
1583 | 22950688 | 22957366 | 7159942 | 7157832 | 1 | 7157832 | 2 | 2.0-0-0 |  | СТОИМОСТЬ ПРОЧИХ МАШИН (ЭСН) | 1344 | 1008 | руб. | руб. | 1 | 8.12 | 0 | 1 | 0 | 0 | 0 | 1 | 1 | 0 | 0 | 4.06 | *2 | 0 | 2 | 22957375 | 1 | 0 | 718 | 0 | 0 | 0 | 0 | 0 | 0 | 0 | 0 | 0 | 0 | 0 | 0 | 0 | 0 | 0 | 0 | 0 | 0 | 0 | 0 | 0 | 0 | 0
1583 | 22950688 | 22957366 | 7231827 | 1 | 1 | 7157832 | 3 | 1.1-1-118 | ТСН-2001.1. База. Р.1, о.1, поз.118 | ВОДА | 1339 | 1007 | м3 | м3 | 1 | 0.03 | 7.07 | 0 | 0 | 0 | 0 | 1 | 0 | 0 | 0 | 0.03 |  | 0 | 2 | 22957376 | 1 | 0 | 719 | 0 | 0 | 0 | 0 | 0 | 0 | 0 | 0 | 0 | 0 | 0 | 0 | 0 | 0 | 0 | 0 | 0 | 0 | 0 | 0 | 0 | 0 | 0
1583 | 22950688 | 22957366 | 7231889 | 1 | 1 | 7157832 | 3 | 1.1-1-181 | ТСН-2001.1. База. Р.1, о.1, поз.181 | ДИСПЕРСИЯ ПОЛИВИНИЛАЦЕТАТНАЯ, ГОМОПОЛИМЕРНАЯ, ГРУБОДИСПЕРСНАЯ, ПЛАСТИФИЦИРОВАННАЯ, (ЭМУЛЬСИЯ ПОЛИВИНИЛАЦЕТАТНАЯ), МАРКА ДБ | 1348 | 1009 | т | т | 1000 | 0.00092 | 39052.85 | 0 | 0 | 0 | 0 | 1 | 0 | 0 | 0 | 0.00092 |  | 0 | 2 | 22957377 | 1 | 0 | 720 | 0 | 0 | 0 | 0 | 0 | 0 | 0 | 0 | 0 | 0 | 0 | 0 | 0 | 0 | 0 | 0 | 0 | 0 | 0 | 0 | 0 | 0 | 0
1583 | 22950688 | 22957366 | 7235045 | 1 | 1 | 7157832 | 3 | 1.3-2-120 | ТСН-2001.1. База. Р.3, о.2, поз.120 | СМЕСИ СУХИЕ ПОЛИМЕРЦЕМЕНТНЫЕ 'EMACO S88' | 1348 | 1009 | т | т | 1000 | 0.14 | 18855.3 | 0 | 0 | 0 | 0 | 0 | 0 | 0 | 0 | 0.14 |  | 0 | 1 | -1 | 0 | 0 |  | 0 | 0 | 0 | 0 | 0 | 0 | 0 | 0 | 0 | 0 | 0 | 0 | 0 | 0 | 0 | 0 | 0 | 0 | 0 | 0 | 0 | 0 | 0
1585 | 22950688 | 22957318 | 7157835 | 7157832 | 1 | 7157832 | 1 | 9999990008 |  | ТРУДОЗАТРАТЫ РАБОЧИХ (ЭСН) | 1191 | 1013 | чел.-ч. | чел.-ч. | 1 | 22.55 | 0 | 0 | 0 | 0 | 0 | 1 | 0 | 0 | 0 | 22.55 |  | 1 | 2 | 22957380 | 1 | 0 | 722 | 0 | 0 | 0 | 0 | 0 | 0 | 0 | 0 | 0 | 0 | 0 | 0 | 0 | 0 | 0 | 0 | 0 | 0 | 0 | 0 | 0 | 0 | 0
1585 | 22950688 | 22957318 | 7159942 | 7157832 | 1 | 7157832 | 2 | 2.0-0-0 |  | СТОИМОСТЬ ПРОЧИХ МАШИН (ЭСН) | 1344 | 1008 | руб. | руб. | 1 | 42.46 | 0 | 1 | 0 | 0 | 0 | 1 | 0 | 0 | 0 | 42.46 |  | 0 | 2 | 22957382 | 1 | 0 | 723 | 0 | 0 | 0 | 0 | 0 | 0 | 0 | 0 | 0 | 0 | 0 | 0 | 0 | 0 | 0 | 0 | 0 | 0 | 0 | 0 | 0 | 0 | 0
1585 | 22950688 | 22957318 | 7231465 | 1 | 1 | 7157832 | 2 | 2.1-30-27 | ТСН-2001.2. База. п.1-30-27 (306101) | ПИЛЫ ДИСКОВЫЕ ЭЛЕКТРИЧЕСКИЕ ДЛЯ РЕЗКИ ПИЛОМАТЕРИАЛОВ | 1368 | 1011 | маш.-ч | маш.-ч | 1 | 0.83 | 0 | 0.81 | 0.03 | 0 | 0 | 1 | 0 | 0 | 0 | 0.83 |  | 0 | 2 | 22957381 | 1 | 0 | 724 | 0 | 0 | 0 | 0 | 0 | 0 | 0 | 0 | 0 | 0 | 0 | 0 | 0 | 0 | 0 | 0 | 0 | 0 | 0 | 0 | 0 | 0 | 0
1585 | 22950688 | 22957318 | 7182707 | 7157832 | 1 | 7157832 | 3 | 0.0-0-0 |  | СТОИМОСТЬ ПРОЧИХ МАТЕРИАЛОВ (ЭСН) | 1344 | 1008 | руб. | руб. | 1 | 0.21 | 1 | 0 | 0 | 0 | 0 | 1 | 0 | 0 | 0 | 0.21 |  | 0 | 2 | 22957385 | 1 | 0 | 725 | 0 | 0 | 0 | 0 | 0 | 0 | 0 | 0 | 0 | 0 | 0 | 0 | 0 | 0 | 0 | 0 | 0 | 0 | 0 | 0 | 0 | 0 | 0
1585 | 22950688 | 22957318 | 7234072 | 1 | 1 | 7157832 | 3 | 1.1-1-2468 | ТСН-2001.1. База. Р.1, о.1, поз.2468 | МАТЕРИАЛ РУЛОННЫЙ НЕОКРАШЕННЫЙ, 'ИЗОЛОН', ИЗ ВСПЕНЕННОГО ПОЛИЭТИЛЕНА, МАРКА НПЭ-0,2, ТОЛЩИНА 2 ММ | 1327 | 1005 | м2 | м2 | 1 | 105 | 2.55 | 0 | 0 | 0 | 0 | 1 | 0 | 0 | 0 | 105 |  | 0 | 2 | 22957383 | 1 | 0 | 726 | 0 | 0 | 0 | 0 | 0 | 0 | 0 | 0 | 0 | 0 | 0 | 0 | 0 | 0 | 0 | 0 | 0 | 0 | 0 | 0 | 0 | 0 | 0
1585 | 22950688 | 22957318 | 7234094 | 1 | 1 | 7157832 | 3 | 1.1-1-2491 | ТСН-2001.1. Доп.5. Р.1, о.1, поз.2491 | ПАРКЕТ ЛАМИНИРОВАННЫЙ НА ОСНОВЕ HDF, БЕСКЛЕЕВОЙ, КЛАСС 23/32, ТОЛЩИНА 8 ММ | 1327 | 1005 | м2 | м2 | 1 | 102.5 | 276.4 | 0 | 0 | 0 | 0 | 0 | 0 | 0 | 0 | 102.5 |  | 0 | 1 | -1 | 0 | 0 |  | 0 | 0 | 0 | 0 | 0 | 0 | 0 | 0 | 0 | 0 | 0 | 0 | 0 | 0 | 0 | 0 | 0 | 0 | 0 | 0 | 0 | 0 | 0
1587 | 22950688 | 22957336 | 7157835 | 7157832 | 1 | 7157832 | 1 | 9999990008 |  | ТРУДОЗАТРАТЫ РАБОЧИХ (ЭСН) | 1191 | 1013 | чел.-ч. | чел.-ч. | 1 | 8.99 | 0 | 0 | 0 | 0 | 0 | 1 | 0 | 0 | 0 | 8.99 |  | 1 | 2 | 22957339 | 1 | 0 | 728 | 0 | 0 | 0 | 0 | 0 | 0 | 0 | 0 | 0 | 0 | 0 | 0 | 0 | 0 | 0 | 0 | 0 | 0 | 0 | 0 | 0 | 0 | 0
1587 | 22950688 | 22957336 | 7159942 | 7157832 | 1 | 7157832 | 2 | 2.0-0-0 |  | СТОИМОСТЬ ПРОЧИХ МАШИН (ЭСН) | 1344 | 1008 | руб. | руб. | 1 | 2.23 | 0 | 1 | 0 | 0 | 0 | 1 | 0 | 0 | 0 | 2.23 |  | 0 | 2 | 22957340 | 1 | 0 | 729 | 0 | 0 | 0 | 0 | 0 | 0 | 0 | 0 | 0 | 0 | 0 | 0 | 0 | 0 | 0 | 0 | 0 | 0 | 0 | 0 | 0 | 0 | 0
1587 | 22950688 | 22957336 | 7232009 | 1 | 1 | 7157832 | 3 | 1.1-1-289 | ТСН-2001.1. База. Р.1, о.1, поз.289 | ПЛИНТУСЫ ПОЛИВИНИЛХЛОРИДНЫЕ ЭЛЕКТРОТЕХНИЧЕСКИЕ СОВМЕЩЕННЫЕ | 1301 | 1003 | м | м | 1 | 101 | 22.18 | 0 | 0 | 0 | 0 | 0 | 0 | 0 | 0 | 101 |  | 0 | 1 | -1 | 0 | 0 |  | 0 | 0 | 0 | 0 | 0 | 0 | 0 | 0 | 0 | 0 | 0 | 0 | 0 | 0 | 0 | 0 | 0 | 0 | 0 | 0 | 0 | 0 | 0
1587 | 22950688 | 22957336 | 7232110 | 1 | 1 | 7157832 | 3 | 1.1-1-394 | ТСН-2001.1. База. Р.1, о.1, поз.394 | КЛЕЙ МАСТИКА (РЕЗИНОВЫЙ), КН-2 | 1346 | 1009 | кг | кг | 1 | 5.15 | 9.99 | 0 | 0 | 0 | 0 | 0 | 0 | 0 | 0 | 5.15 |  | 0 | 1 | -1 | 0 | 0 |  | 0 | 0 | 0 | 0 | 0 | 0 | 0 | 0 | 0 | 0 | 0 | 0 | 0 | 0 | 0 | 0 | 0 | 0 | 0 | 0 | 0 | 0 | 0
1616 | 22950688 | 22957389 | 7157835 | 7157832 | 1 | 7157832 | 1 | 9999990008 |  | ТРУДОЗАТРАТЫ РАБОЧИХ (ЭСН) | 1191 | 1013 | чел.-ч. | чел.-ч. | 1 | 69.87 | 0 | 0 | 0 | 0 | 0 | 1 | 0 | 0 | 0 | 69.87 |  | 1 | 2 | 22957394 | 1 | 0 | 732 | 0 | 0 | 0 | 0 | 0 | 0 | 0 | 0 | 0 | 0 | 0 | 0 | 0 | 0 | 0 | 0 | 0 | 0 | 0 | 0 | 0 | 0 | 0
1616 | 22950688 | 22957389 | 7231126 | 1 | 1 | 7157832 | 2 | 2.1-10-4 | ТСН-2001.2. База. п.1-10-4 (101001) | КОМПРЕССОРЫ С ДИЗЕЛЬНЫМ ДВИГАТЕЛЕМ ПРИЦЕПНЫЕ ДО 2,5 М3/МИН | 1368 | 1011 | маш.-ч | маш.-ч | 1 | 1.44 | 0 | 41.62 | 13.33 | 0 | 0 | 1 | 0 | 0 | 0 | 1.44 |  | 0 | 2 | 22957395 | 1 | 0 | 733 | 0 | 0 | 0 | 0 | 0 | 0 | 0 | 0 | 0 | 0 | 0 | 0 | 0 | 0 | 0 | 0 | 0 | 0 | 0 | 0 | 0 | 0 | 0
1616 | 22950688 | 22957389 | 7231489 | 1 | 1 | 7157832 | 2 | 2.1-30-54 | ТСН-2001.2. База. п.1-30-54 (308901) | МОЛОТКИ ОТБОЙНЫЕ | 1368 | 1011 | маш.-ч | маш.-ч | 1 | 1.44 | 0 | 3.16 | 0.04 | 0 | 0 | 1 | 0 | 0 | 0 | 1.44 |  | 0 | 2 | 22957396 | 1 | 0 | 734 | 0 | 0 | 0 | 0 | 0 | 0 | 0 | 0 | 0 | 0 | 0 | 0 | 0 | 0 | 0 | 0 | 0 | 0 | 0 | 0 | 0 | 0 | 0
1616 | 22950688 | 22957389 | 7182702 | 7157832 | 1 | 7157832 | 3 | 0.0-0-0 |  | МАССА МУСОРА | 1348 | 1009 | т | т | 1000 | 5.2 | 0 | 0 | 0 | 0 | 0 | 1 | 0 | 0 | 0 | 5.2 |  | 0 | 2 | 22957397 | 1 | 0 | 735 | 0 | 0 | 0 | 0 | 0 | 0 | 0 | 0 | 0 | 0 | 0 | 0 | 0 | 0 | 0 | 0 | 0 | 0 | 0 | 0 | 0 | 0 | 0
1617 | 22950688 | 22957398 | 7157835 | 7157832 | 1 | 7157832 | 1 | 9999990008 |  | ТРУДОЗАТРАТЫ РАБОЧИХ (ЭСН) | 1191 | 1013 | чел.-ч. | чел.-ч. | 1 | 24.6 | 0 | 0 | 0 | 0 | 0 | 1 | 0 | 0 | 0 | 24.6 |  | 1 | 2 | 22957509 | 1 | 0 | 736 | 0 | 0 | 0 | 0 | 0 | 0 | 0 | 0 | 0 | 0 | 0 | 0 | 0 | 0 | 0 | 0 | 0 | 0 | 0 | 0 | 0 | 0 | 0
1617 | 22950688 | 22957398 | 7231126 | 1 | 1 | 7157832 | 2 | 2.1-10-4 | ТСН-2001.2. База. п.1-10-4 (101001) | КОМПРЕССОРЫ С ДИЗЕЛЬНЫМ ДВИГАТЕЛЕМ ПРИЦЕПНЫЕ ДО 2,5 М3/МИН | 1368 | 1011 | маш.-ч | маш.-ч | 1 | 10.4 | 0 | 41.62 | 13.33 | 0 | 0 | 1 | 0 | 0 | 0 | 10.4 |  | 0 | 2 | 22957510 | 1 | 0 | 737 | 0 | 0 | 0 | 0 | 0 | 0 | 0 | 0 | 0 | 0 | 0 | 0 | 0 | 0 | 0 | 0 | 0 | 0 | 0 | 0 | 0 | 0 | 0
1617 | 22950688 | 22957398 | 7231489 | 1 | 1 | 7157832 | 2 | 2.1-30-54 | ТСН-2001.2. База. п.1-30-54 (308901) | МОЛОТКИ ОТБОЙНЫЕ | 1368 | 1011 | маш.-ч | маш.-ч | 1 | 10.4 | 0 | 3.16 | 0.04 | 0 | 0 | 1 | 0 | 0 | 0 | 10.4 |  | 0 | 2 | 22957511 | 1 | 0 | 738 | 0 | 0 | 0 | 0 | 0 | 0 | 0 | 0 | 0 | 0 | 0 | 0 | 0 | 0 | 0 | 0 | 0 | 0 | 0 | 0 | 0 | 0 | 0
1617 | 22950688 | 22957398 | 7182702 | 7157832 | 1 | 7157832 | 3 | 0.0-0-0 |  | МАССА МУСОРА | 1348 | 1009 | т | т | 1000 | 6.6 | 0 | 0 | 0 | 0 | 0 | 1 | 0 | 0 | 0 | 6.6 |  | 0 | 2 | 22957512 | 1 | 0 | 739 | 0 | 0 | 0 | 0 | 0 | 0 | 0 | 0 | 0 | 0 | 0 | 0 | 0 | 0 | 0 | 0 | 0 | 0 | 0 | 0 | 0 | 0 | 0
1618 | 22950688 | 22957405 | 7157835 | 7157832 | 1 | 7157832 | 1 | 9999990008 |  | ТРУДОЗАТРАТЫ РАБОЧИХ (ЭСН) | 1191 | 1013 | чел.-ч. | чел.-ч. | 1 | 23.33 | 0 | 0 | 0 | 0 | 0 | 1 | 0 | 0 | 0 | 23.33 |  | 1 | 2 | 22957409 | 1 | 0 | 740 | 0 | 0 | 0 | 0 | 0 | 0 | 0 | 0 | 0 | 0 | 0 | 0 | 0 | 0 | 0 | 0 | 0 | 0 | 0 | 0 | 0 | 0 | 0
1618 | 22950688 | 22957405 | 7231062 | 1 | 1 | 7157832 | 2 | 2.1-6-51 | ТСН-2001.2. База. п.1-6-51 (069401) | ВИБРАТОРЫ ПОВЕРХНОСТНЫЕ | 1368 | 1011 | маш.-ч | маш.-ч | 1 | 7.82 | 0 | 1.61 | 0.04 | 0 | 0 | 1 | 0 | 0 | 0 | 7.82 |  | 0 | 2 | 22957410 | 1 | 0 | 741 | 0 | 0 | 0 | 0 | 0 | 0 | 0 | 0 | 0 | 0 | 0 | 0 | 0 | 0 | 0 | 0 | 0 | 0 | 0 | 0 | 0 | 0 | 0
1618 | 22950688 | 22957405 | 7231827 | 1 | 1 | 7157832 | 3 | 1.1-1-118 | ТСН-2001.1. База. Р.1, о.1, поз.118 | ВОДА | 1339 | 1007 | м3 | м3 | 1 | 3.5 | 7.07 | 0 | 0 | 0 | 0 | 1 | 0 | 0 | 0 | 3.5 |  | 0 | 2 | 22957411 | 1 | 0 | 742 | 0 | 0 | 0 | 0 | 0 | 0 | 0 | 0 | 0 | 0 | 0 | 0 | 0 | 0 | 0 | 0 | 0 | 0 | 0 | 0 | 0 | 0 | 0
1618 | 22950688 | 22957405 | 7234964 | 1 | 1 | 7157832 | 3 | 1.3-2-5 | ТСН-2001.1. Доп.14. Р.3, о.2, поз.5 | РАСТВОРЫ ЦЕМЕНТНЫЕ, МАРКА 100 | 1339 | 1007 | м3 | м3 | 1 | 2.04 | 451.14 | 0 | 0 | 0 | 0 | 0 | 0 | 0 | 0 | 2.04 |  | 0 | 1 | -1 | 0 | 0 |  | 0 | 0 | 0 | 0 | 0 | 0 | 0 | 0 | 0 | 0 | 0 | 0 | 0 | 0 | 0 | 0 | 0 | 0 | 0 | 0 | 0 | 0 | 0
1620 | 22950688 | 22957415 | 7157835 | 7157832 | 1 | 7157832 | 1 | 9999990008 |  | ТРУДОЗАТРАТЫ РАБОЧИХ (ЭСН) | 1191 | 1013 | чел.-ч. | чел.-ч. | 1 | 0.132 | 0 | 0 | 0 | 0 | 0 | 1 | 1 | 0 | 0 | 0.44 | *0,3 | 1 | 2 | 22957418 | 1 | 0 | 744 | 0 | 0 | 0 | 0 | 0 | 0 | 0 | 0 | 0 | 0 | 0 | 0 | 0 | 0 | 0 | 0 | 0 | 0 | 0 | 0 | 0 | 0 | 0
1620 | 22950688 | 22957415 | 7231062 | 1 | 1 | 7157832 | 2 | 2.1-6-51 | ТСН-2001.2. База. п.1-6-51 (069401) | ВИБРАТОРЫ ПОВЕРХНОСТНЫЕ | 1368 | 1011 | маш.-ч | маш.-ч | 1 | 4 | 0 | 1.61 | 0.04 | 0 | 0 | 1 | 1 | 0 | 0 | 2 | *2 | 0 | 2 | 22957419 | 1 | 0 | 745 | 0 | 0 | 0 | 0 | 0 | 0 | 0 | 0 | 0 | 0 | 0 | 0 | 0 | 0 | 0 | 0 | 0 | 0 | 0 | 0 | 0 | 0 | 0
1620 | 22950688 | 22957415 | 7234964 | 1 | 1 | 7157832 | 3 | 1.3-2-5 | ТСН-2001.1. Доп.14. Р.3, о.2, поз.5 | РАСТВОРЫ ЦЕМЕНТНЫЕ, МАРКА 100 | 1339 | 1007 | м3 | м3 | 1 | 0.51 | 451.14 | 0 | 0 | 0 | 0 | 0 | 0 | 0 | 0 | 0.51 |  | 0 | 1 | -1 | 0 | 0 |  | 0 | 0 | 0 | 0 | 0 | 0 | 0 | 0 | 0 | 0 | 0 | 0 | 0 | 0 | 0 | 0 | 0 | 0 | 0 | 0 | 0 | 0 | 0
1622 | 22950688 | 22957235 | 7157835 | 7157832 | 1 | 7157832 | 1 | 9999990008 |  | ТРУДОЗАТРАТЫ РАБОЧИХ (ЭСН) | 1191 | 1013 | чел.-ч. | чел.-ч. | 1 | 28 | 0 | 0 | 0 | 0 | 0 | 1 | 0 | 0 | 0 | 28 |  | 1 | 2 | 22957236 | 1 | 0 | 747 | 0 | 0 | 0 | 0 | 0 | 0 | 0 | 0 | 0 | 0 | 0 | 0 | 0 | 0 | 0 | 0 | 0 | 0 | 0 | 0 | 0 | 0 | 0
1622 | 22950688 | 22957235 | 7159942 | 7157832 | 1 | 7157832 | 2 | 2.0-0-0 |  | СТОИМОСТЬ ПРОЧИХ МАШИН (ЭСН) | 1344 | 1008 | руб. | руб. | 1 | 128.18 | 0 | 1 | 0 | 0 | 0 | 1 | 0 | 0 | 0 | 128.18 |  | 0 | 2 | 22957237 | 1 | 0 | 748 | 0 | 0 | 0 | 0 | 0 | 0 | 0 | 0 | 0 | 0 | 0 | 0 | 0 | 0 | 0 | 0 | 0 | 0 | 0 | 0 | 0 | 0 | 0
1622 | 22950688 | 22957235 | 7232718 | 1 | 1 | 7157832 | 3 | 1.1-1-1044 | ТСН-2001.1. База. Р.1, о.1, поз.1044 | СМОЛА, МАРКА БМК - 5 | 1348 | 1009 | т | т | 1000 | 0.004 | 27329.12 | 0 | 0 | 0 | 0 | 1 | 0 | 0 | 0 | 0.004 |  | 0 | 2 | 22957238 | 1 | 0 | 749 | 0 | 0 | 0 | 0 | 0 | 0 | 0 | 0 | 0 | 0 | 0 | 0 | 0 | 0 | 0 | 0 | 0 | 0 | 0 | 0 | 0 | 0 | 0
1622 | 22950688 | 22957235 | 7232016 | 1 | 1 | 7157832 | 3 | 1.1-1-294 | ТСН-2001.1. Д.3. Р.1, о.1, поз.294 | МАТЕРИАЛ РУЛОННЫЙ КРОВЕЛЬНЫЙ И ГИДРОИЗОЛЯЦИОННЫЙ НАПЛАВЛЯЕМЫЙ БИТУМНО-ПОЛИМЕРНЫЙ, МАРКА 'ИЗОПЛАСТ К (ЭКП-5,0)' | 1327 | 1005 | м2 | м2 | 1 | 112 | 56.6 | 0 | 0 | 0 | 0 | 0 | 0 | 0 | 0 | 112 |  | 0 | 1 | -1 | 0 | 0 |  | 0 | 0 | 0 | 0 | 0 | 0 | 0 | 0 | 0 | 0 | 0 | 0 | 0 | 0 | 0 | 0 | 0 | 0 | 0 | 0 | 0 | 0 | 0
1622 | 22950688 | 22957235 | 7231752 | 1 | 1 | 7157832 | 3 | 1.1-1-41 | ТСН-2001.1. База. Р.1, о.1, поз.41 | БЕНЗИН | 1348 | 1009 | т | т | 1000 | 0.054 | 6767.09 | 0 | 0 | 0 | 0 | 1 | 0 | 0 | 0 | 0.054 |  | 0 | 2 | 22957239 | 1 | 0 | 750 | 0 | 0 | 0 | 0 | 0 | 0 | 0 | 0 | 0 | 0 | 0 | 0 | 0 | 0 | 0 | 0 | 0 | 0 | 0 | 0 | 0 | 0 | 0
1622 | 22950688 | 22957235 | 7231763 | 1 | 1 | 7157832 | 3 | 1.1-1-52 | ТСН-2001.1. База. Р.1, о.1, поз.52 | БИТУМЫ НЕФТЯНЫЕ, СТРОИТЕЛЬНЫЕ МАРКА БН, БНСК | 1348 | 1009 | т | т | 1000 | 0.023 | 3389.74 | 0 | 0 | 0 | 0 | 1 | 0 | 0 | 0 | 0.023 |  | 0 | 2 | 22957240 | 1 | 0 | 751 | 0 | 0 | 0 | 0 | 0 | 0 | 0 | 0 | 0 | 0 | 0 | 0 | 0 | 0 | 0 | 0 | 0 | 0 | 0 | 0 | 0 | 0 | 0
1622 | 22950688 | 22957235 | 7232317 | 1 | 1 | 7157832 | 3 | 1.1-1-608 | ТСН-2001.1. База. Р.1, о.1, поз.608 | МАСТИКА ГЕРМЕТИЗИРУЮЩАЯ НЕТВЕРДЕЮЩАЯ, СТРОИТЕЛЬНАЯ, БИТУМНО-РЕЗИНОВАЯ, КРОВЕЛЬНАЯ | 1348 | 1009 | т | т | 1000 | 0.25 | 20171.52 | 0 | 0 | 0 | 0 | 1 | 0 | 0 | 0 | 0.25 |  | 0 | 2 | 22957241 | 1 | 0 | 752 | 0 | 0 | 0 | 0 | 0 | 0 | 0 | 0 | 0 | 0 | 0 | 0 | 0 | 0 | 0 | 0 | 0 | 0 | 0 | 0 | 0 | 0 | 0
1624 | 22950688 | 22957253 | 7157835 | 7157832 | 1 | 7157832 | 1 | 9999990008 |  | ТРУДОЗАТРАТЫ РАБОЧИХ (ЭСН) | 1191 | 1013 | чел.-ч. | чел.-ч. | 1 | 22 | 0 | 0 | 0 | 0 | 0 | 1 | 0 | 0 | 0 | 22 |  | 1 | 2 | 22957254 | 1 | 0 | 754 | 0 | 0 | 0 | 0 | 0 | 0 | 0 | 0 | 0 | 0 | 0 | 0 | 0 | 0 | 0 | 0 | 0 | 0 | 0 | 0 | 0 | 0 | 0
1624 | 22950688 | 22957253 | 7159942 | 7157832 | 1 | 7157832 | 2 | 2.0-0-0 |  | СТОИМОСТЬ ПРОЧИХ МАШИН (ЭСН) | 1344 | 1008 | руб. | руб. | 1 | 84.4 | 0 | 1 | 0 | 0 | 0 | 1 | 0 | 0 | 0 | 84.4 |  | 0 | 2 | 22957255 | 1 | 0 | 755 | 0 | 0 | 0 | 0 | 0 | 0 | 0 | 0 | 0 | 0 | 0 | 0 | 0 | 0 | 0 | 0 | 0 | 0 | 0 | 0 | 0 | 0 | 0
1624 | 22950688 | 22957253 | 7232718 | 1 | 1 | 7157832 | 3 | 1.1-1-1044 | ТСН-2001.1. База. Р.1, о.1, поз.1044 | СМОЛА, МАРКА БМК - 5 | 1348 | 1009 | т | т | 1000 | 0.004 | 27329.12 | 0 | 0 | 0 | 0 | 1 | 0 | 0 | 0 | 0.004 |  | 0 | 2 | 22957256 | 1 | 0 | 756 | 0 | 0 | 0 | 0 | 0 | 0 | 0 | 0 | 0 | 0 | 0 | 0 | 0 | 0 | 0 | 0 | 0 | 0 | 0 | 0 | 0 | 0 | 0
1624 | 22950688 | 22957253 | 7232016 | 1 | 1 | 7157832 | 3 | 1.1-1-294 | ТСН-2001.1. Д.3. Р.1, о.1, поз.294 | МАТЕРИАЛ РУЛОННЫЙ КРОВЕЛЬНЫЙ И ГИДРОИЗОЛЯЦИОННЫЙ НАПЛАВЛЯЕМЫЙ БИТУМНО-ПОЛИМЕРНЫЙ, МАРКА 'ИЗОПЛАСТ К (ЭКП-5,0)' | 1327 | 1005 | м2 | м2 | 1 | 112 | 56.6 | 0 | 0 | 0 | 0 | 0 | 0 | 0 | 0 | 112 |  | 0 | 1 | -1 | 0 | 0 |  | 0 | 0 | 0 | 0 | 0 | 0 | 0 | 0 | 0 | 0 | 0 | 0 | 0 | 0 | 0 | 0 | 0 | 0 | 0 | 0 | 0 | 0 | 0
1624 | 22950688 | 22957253 | 7231752 | 1 | 1 | 7157832 | 3 | 1.1-1-41 | ТСН-2001.1. База. Р.1, о.1, поз.41 | БЕНЗИН | 1348 | 1009 | т | т | 1000 | 0.054 | 6767.09 | 0 | 0 | 0 | 0 | 1 | 0 | 0 | 0 | 0.054 |  | 0 | 2 | 22957257 | 1 | 0 | 757 | 0 | 0 | 0 | 0 | 0 | 0 | 0 | 0 | 0 | 0 | 0 | 0 | 0 | 0 | 0 | 0 | 0 | 0 | 0 | 0 | 0 | 0 | 0
1624 | 22950688 | 22957253 | 7231763 | 1 | 1 | 7157832 | 3 | 1.1-1-52 | ТСН-2001.1. База. Р.1, о.1, поз.52 | БИТУМЫ НЕФТЯНЫЕ, СТРОИТЕЛЬНЫЕ МАРКА БН, БНСК | 1348 | 1009 | т | т | 1000 | 0.023 | 3389.74 | 0 | 0 | 0 | 0 | 1 | 0 | 0 | 0 | 0.023 |  | 0 | 2 | 22957258 | 1 | 0 | 758 | 0 | 0 | 0 | 0 | 0 | 0 | 0 | 0 | 0 | 0 | 0 | 0 | 0 | 0 | 0 | 0 | 0 | 0 | 0 | 0 | 0 | 0 | 0
1624 | 22950688 | 22957253 | 7232317 | 1 | 1 | 7157832 | 3 | 1.1-1-608 | ТСН-2001.1. База. Р.1, о.1, поз.608 | МАСТИКА ГЕРМЕТИЗИРУЮЩАЯ НЕТВЕРДЕЮЩАЯ, СТРОИТЕЛЬНАЯ, БИТУМНО-РЕЗИНОВАЯ, КРОВЕЛЬНАЯ | 1348 | 1009 | т | т | 1000 | 0.13 | 20171.52 | 0 | 0 | 0 | 0 | 1 | 0 | 0 | 0 | 0.13 |  | 0 | 2 | 22957259 | 1 | 0 | 759 | 0 | 0 | 0 | 0 | 0 | 0 | 0 | 0 | 0 | 0 | 0 | 0 | 0 | 0 | 0 | 0 | 0 | 0 | 0 | 0 | 0 | 0 | 0
1626 | 22950688 | 22957271 | 7157835 | 7157832 | 1 | 7157832 | 1 | 9999990008 |  | ТРУДОЗАТРАТЫ РАБОЧИХ (ЭСН) | 1191 | 1013 | чел.-ч. | чел.-ч. | 1 | 106 | 0 | 0 | 0 | 0 | 0 | 1 | 0 | 0 | 0 | 106 |  | 1 | 2 | 22957272 | 1 | 0 | 761 | 0 | 0 | 0 | 0 | 0 | 0 | 0 | 0 | 0 | 0 | 0 | 0 | 0 | 0 | 0 | 0 | 0 | 0 | 0 | 0 | 0 | 0 | 0
1626 | 22950688 | 22957271 | 7159942 | 7157832 | 1 | 7157832 | 2 | 2.0-0-0 |  | СТОИМОСТЬ ПРОЧИХ МАШИН (ЭСН) | 1344 | 1008 | руб. | руб. | 1 | 162.37 | 0 | 1 | 0 | 0 | 0 | 1 | 0 | 0 | 0 | 162.37 |  | 0 | 2 | 22957273 | 1 | 0 | 762 | 0 | 0 | 0 | 0 | 0 | 0 | 0 | 0 | 0 | 0 | 0 | 0 | 0 | 0 | 0 | 0 | 0 | 0 | 0 | 0 | 0 | 0 | 0
1626 | 22950688 | 22957271 | 7232529 | 1 | 1 | 7157832 | 3 | 1.1-1-843 | ТСН-2001.1. База. Р.1, о.1, поз.843 | ПЛИТКИ КЕРАМИЧЕСКИЕ НЕГЛАЗУРОВАННЫЕ ДЛЯ ПОЛОВ, ТОЛЩИНА 9 ММ, КВАДРАТНЫЕ, РАЗМЕРОМ 150Х150 ММ, 200Х200 ММ, РЕЛЬЕФНЫЕ | 1327 | 1005 | м2 | м2 | 1 | 102 | 39.44 | 0 | 0 | 0 | 0 | 0 | 0 | 0 | 0 | 102 |  | 0 | 1 | -1 | 0 | 0 |  | 0 | 0 | 0 | 0 | 0 | 0 | 0 | 0 | 0 | 0 | 0 | 0 | 0 | 0 | 0 | 0 | 0 | 0 | 0 | 0 | 0 | 0 | 0
1657 | 22950688 | 22957423 | 7157835 | 7157832 | 1 | 7157832 | 1 | 9999990008 |  | ТРУДОЗАТРАТЫ РАБОЧИХ (ЭСН) | 1191 | 1013 | чел.-ч. | чел.-ч. | 1 | 69.87 | 0 | 0 | 0 | 0 | 0 | 1 | 0 | 0 | 0 | 69.87 |  | 1 | 2 | 22957428 | 1 | 0 | 766 | 0 | 0 | 0 | 0 | 0 | 0 | 0 | 0 | 0 | 0 | 0 | 0 | 0 | 0 | 0 | 0 | 0 | 0 | 0 | 0 | 0 | 0 | 0
1657 | 22950688 | 22957423 | 7231126 | 1 | 1 | 7157832 | 2 | 2.1-10-4 | ТСН-2001.2. База. п.1-10-4 (101001) | КОМПРЕССОРЫ С ДИЗЕЛЬНЫМ ДВИГАТЕЛЕМ ПРИЦЕПНЫЕ ДО 2,5 М3/МИН | 1368 | 1011 | маш.-ч | маш.-ч | 1 | 1.44 | 0 | 41.62 | 13.33 | 0 | 0 | 1 | 0 | 0 | 0 | 1.44 |  | 0 | 2 | 22957429 | 1 | 0 | 767 | 0 | 0 | 0 | 0 | 0 | 0 | 0 | 0 | 0 | 0 | 0 | 0 | 0 | 0 | 0 | 0 | 0 | 0 | 0 | 0 | 0 | 0 | 0
1657 | 22950688 | 22957423 | 7231489 | 1 | 1 | 7157832 | 2 | 2.1-30-54 | ТСН-2001.2. База. п.1-30-54 (308901) | МОЛОТКИ ОТБОЙНЫЕ | 1368 | 1011 | маш.-ч | маш.-ч | 1 | 1.44 | 0 | 3.16 | 0.04 | 0 | 0 | 1 | 0 | 0 | 0 | 1.44 |  | 0 | 2 | 22957430 | 1 | 0 | 768 | 0 | 0 | 0 | 0 | 0 | 0 | 0 | 0 | 0 | 0 | 0 | 0 | 0 | 0 | 0 | 0 | 0 | 0 | 0 | 0 | 0 | 0 | 0
1657 | 22950688 | 22957423 | 7182702 | 7157832 | 1 | 7157832 | 3 | 0.0-0-0 |  | МАССА МУСОРА | 1348 | 1009 | т | т | 1000 | 5.2 | 0 | 0 | 0 | 0 | 0 | 1 | 0 | 0 | 0 | 5.2 |  | 0 | 2 | 22957431 | 1 | 0 | 769 | 0 | 0 | 0 | 0 | 0 | 0 | 0 | 0 | 0 | 0 | 0 | 0 | 0 | 0 | 0 | 0 | 0 | 0 | 0 | 0 | 0 | 0 | 0
1658 | 22950688 | 22957432 | 7157835 | 7157832 | 1 | 7157832 | 1 | 9999990008 |  | ТРУДОЗАТРАТЫ РАБОЧИХ (ЭСН) | 1191 | 1013 | чел.-ч. | чел.-ч. | 1 | 24.6 | 0 | 0 | 0 | 0 | 0 | 1 | 0 | 0 | 0 | 24.6 |  | 1 | 2 | 22957513 | 1 | 0 | 770 | 0 | 0 | 0 | 0 | 0 | 0 | 0 | 0 | 0 | 0 | 0 | 0 | 0 | 0 | 0 | 0 | 0 | 0 | 0 | 0 | 0 | 0 | 0
1658 | 22950688 | 22957432 | 7231126 | 1 | 1 | 7157832 | 2 | 2.1-10-4 | ТСН-2001.2. База. п.1-10-4 (101001) | КОМПРЕССОРЫ С ДИЗЕЛЬНЫМ ДВИГАТЕЛЕМ ПРИЦЕПНЫЕ ДО 2,5 М3/МИН | 1368 | 1011 | маш.-ч | маш.-ч | 1 | 10.4 | 0 | 41.62 | 13.33 | 0 | 0 | 1 | 0 | 0 | 0 | 10.4 |  | 0 | 2 | 22957514 | 1 | 0 | 771 | 0 | 0 | 0 | 0 | 0 | 0 | 0 | 0 | 0 | 0 | 0 | 0 | 0 | 0 | 0 | 0 | 0 | 0 | 0 | 0 | 0 | 0 | 0
1658 | 22950688 | 22957432 | 7231489 | 1 | 1 | 7157832 | 2 | 2.1-30-54 | ТСН-2001.2. База. п.1-30-54 (308901) | МОЛОТКИ ОТБОЙНЫЕ | 1368 | 1011 | маш.-ч | маш.-ч | 1 | 10.4 | 0 | 3.16 | 0.04 | 0 | 0 | 1 | 0 | 0 | 0 | 10.4 |  | 0 | 2 | 22957515 | 1 | 0 | 772 | 0 | 0 | 0 | 0 | 0 | 0 | 0 | 0 | 0 | 0 | 0 | 0 | 0 | 0 | 0 | 0 | 0 | 0 | 0 | 0 | 0 | 0 | 0
1658 | 22950688 | 22957432 | 7182702 | 7157832 | 1 | 7157832 | 3 | 0.0-0-0 |  | МАССА МУСОРА | 1348 | 1009 | т | т | 1000 | 6.6 | 0 | 0 | 0 | 0 | 0 | 1 | 0 | 0 | 0 | 6.6 |  | 0 | 2 | 22957516 | 1 | 0 | 773 | 0 | 0 | 0 | 0 | 0 | 0 | 0 | 0 | 0 | 0 | 0 | 0 | 0 | 0 | 0 | 0 | 0 | 0 | 0 | 0 | 0 | 0 | 0
1659 | 22950688 | 22957439 | 7157835 | 7157832 | 1 | 7157832 | 1 | 9999990008 |  | ТРУДОЗАТРАТЫ РАБОЧИХ (ЭСН) | 1191 | 1013 | чел.-ч. | чел.-ч. | 1 | 23.33 | 0 | 0 | 0 | 0 | 0 | 1 | 0 | 0 | 0 | 23.33 |  | 1 | 2 | 22957443 | 1 | 0 | 774 | 0 | 0 | 0 | 0 | 0 | 0 | 0 | 0 | 0 | 0 | 0 | 0 | 0 | 0 | 0 | 0 | 0 | 0 | 0 | 0 | 0 | 0 | 0
1659 | 22950688 | 22957439 | 7231062 | 1 | 1 | 7157832 | 2 | 2.1-6-51 | ТСН-2001.2. База. п.1-6-51 (069401) | ВИБРАТОРЫ ПОВЕРХНОСТНЫЕ | 1368 | 1011 | маш.-ч | маш.-ч | 1 | 7.82 | 0 | 1.61 | 0.04 | 0 | 0 | 1 | 0 | 0 | 0 | 7.82 |  | 0 | 2 | 22957444 | 1 | 0 | 775 | 0 | 0 | 0 | 0 | 0 | 0 | 0 | 0 | 0 | 0 | 0 | 0 | 0 | 0 | 0 | 0 | 0 | 0 | 0 | 0 | 0 | 0 | 0
1659 | 22950688 | 22957439 | 7231827 | 1 | 1 | 7157832 | 3 | 1.1-1-118 | ТСН-2001.1. База. Р.1, о.1, поз.118 | ВОДА | 1339 | 1007 | м3 | м3 | 1 | 3.5 | 7.07 | 0 | 0 | 0 | 0 | 1 | 0 | 0 | 0 | 3.5 |  | 0 | 2 | 22957445 | 1 | 0 | 776 | 0 | 0 | 0 | 0 | 0 | 0 | 0 | 0 | 0 | 0 | 0 | 0 | 0 | 0 | 0 | 0 | 0 | 0 | 0 | 0 | 0 | 0 | 0
1659 | 22950688 | 22957439 | 7234964 | 1 | 1 | 7157832 | 3 | 1.3-2-5 | ТСН-2001.1. Доп.14. Р.3, о.2, поз.5 | РАСТВОРЫ ЦЕМЕНТНЫЕ, МАРКА 100 | 1339 | 1007 | м3 | м3 | 1 | 2.04 | 451.14 | 0 | 0 | 0 | 0 | 0 | 0 | 0 | 0 | 2.04 |  | 0 | 1 | -1 | 0 | 0 |  | 0 | 0 | 0 | 0 | 0 | 0 | 0 | 0 | 0 | 0 | 0 | 0 | 0 | 0 | 0 | 0 | 0 | 0 | 0 | 0 | 0 | 0 | 0
1661 | 22950688 | 22957449 | 7157835 | 7157832 | 1 | 7157832 | 1 | 9999990008 |  | ТРУДОЗАТРАТЫ РАБОЧИХ (ЭСН) | 1191 | 1013 | чел.-ч. | чел.-ч. | 1 | 0.44 | 0 | 0 | 0 | 0 | 0 | 1 | 0 | 0 | 0 | 0.44 |  | 1 | 2 | 22957452 | 1 | 0 | 778 | 0 | 0 | 0 | 0 | 0 | 0 | 0 | 0 | 0 | 0 | 0 | 0 | 0 | 0 | 0 | 0 | 0 | 0 | 0 | 0 | 0 | 0 | 0
1661 | 22950688 | 22957449 | 7231062 | 1 | 1 | 7157832 | 2 | 2.1-6-51 | ТСН-2001.2. База. п.1-6-51 (069401) | ВИБРАТОРЫ ПОВЕРХНОСТНЫЕ | 1368 | 1011 | маш.-ч | маш.-ч | 1 | 2 | 0 | 1.61 | 0.04 | 0 | 0 | 1 | 0 | 0 | 0 | 2 |  | 0 | 2 | 22957453 | 1 | 0 | 779 | 0 | 0 | 0 | 0 | 0 | 0 | 0 | 0 | 0 | 0 | 0 | 0 | 0 | 0 | 0 | 0 | 0 | 0 | 0 | 0 | 0 | 0 | 0
1661 | 22950688 | 22957449 | 7234964 | 1 | 1 | 7157832 | 3 | 1.3-2-5 | ТСН-2001.1. Доп.14. Р.3, о.2, поз.5 | РАСТВОРЫ ЦЕМЕНТНЫЕ, МАРКА 100 | 1339 | 1007 | м3 | м3 | 1 | 0.51 | 451.14 | 0 | 0 | 0 | 0 | 0 | 0 | 0 | 0 | 0.51 |  | 0 | 1 | -1 | 0 | 0 |  | 0 | 0 | 0 | 0 | 0 | 0 | 0 | 0 | 0 | 0 | 0 | 0 | 0 | 0 | 0 | 0 | 0 | 0 | 0 | 0 | 0 | 0 | 0
1663 | 22950688 | 22957244 | 7157835 | 7157832 | 1 | 7157832 | 1 | 9999990008 |  | ТРУДОЗАТРАТЫ РАБОЧИХ (ЭСН) | 1191 | 1013 | чел.-ч. | чел.-ч. | 1 | 28 | 0 | 0 | 0 | 0 | 0 | 1 | 0 | 0 | 0 | 28 |  | 1 | 2 | 22957245 | 1 | 0 | 781 | 0 | 0 | 0 | 0 | 0 | 0 | 0 | 0 | 0 | 0 | 0 | 0 | 0 | 0 | 0 | 0 | 0 | 0 | 0 | 0 | 0 | 0 | 0
1663 | 22950688 | 22957244 | 7159942 | 7157832 | 1 | 7157832 | 2 | 2.0-0-0 |  | СТОИМОСТЬ ПРОЧИХ МАШИН (ЭСН) | 1344 | 1008 | руб. | руб. | 1 | 128.18 | 0 | 1 | 0 | 0 | 0 | 1 | 0 | 0 | 0 | 128.18 |  | 0 | 2 | 22957246 | 1 | 0 | 782 | 0 | 0 | 0 | 0 | 0 | 0 | 0 | 0 | 0 | 0 | 0 | 0 | 0 | 0 | 0 | 0 | 0 | 0 | 0 | 0 | 0 | 0 | 0
1663 | 22950688 | 22957244 | 7232718 | 1 | 1 | 7157832 | 3 | 1.1-1-1044 | ТСН-2001.1. База. Р.1, о.1, поз.1044 | СМОЛА, МАРКА БМК - 5 | 1348 | 1009 | т | т | 1000 | 0.004 | 27329.12 | 0 | 0 | 0 | 0 | 1 | 0 | 0 | 0 | 0.004 |  | 0 | 2 | 22957247 | 1 | 0 | 783 | 0 | 0 | 0 | 0 | 0 | 0 | 0 | 0 | 0 | 0 | 0 | 0 | 0 | 0 | 0 | 0 | 0 | 0 | 0 | 0 | 0 | 0 | 0
1663 | 22950688 | 22957244 | 7232016 | 1 | 1 | 7157832 | 3 | 1.1-1-294 | ТСН-2001.1. Д.3. Р.1, о.1, поз.294 | МАТЕРИАЛ РУЛОННЫЙ КРОВЕЛЬНЫЙ И ГИДРОИЗОЛЯЦИОННЫЙ НАПЛАВЛЯЕМЫЙ БИТУМНО-ПОЛИМЕРНЫЙ, МАРКА 'ИЗОПЛАСТ К (ЭКП-5,0)' | 1327 | 1005 | м2 | м2 | 1 | 112 | 56.6 | 0 | 0 | 0 | 0 | 0 | 0 | 0 | 0 | 112 |  | 0 | 1 | -1 | 0 | 0 |  | 0 | 0 | 0 | 0 | 0 | 0 | 0 | 0 | 0 | 0 | 0 | 0 | 0 | 0 | 0 | 0 | 0 | 0 | 0 | 0 | 0 | 0 | 0
1663 | 22950688 | 22957244 | 7231752 | 1 | 1 | 7157832 | 3 | 1.1-1-41 | ТСН-2001.1. База. Р.1, о.1, поз.41 | БЕНЗИН | 1348 | 1009 | т | т | 1000 | 0.054 | 6767.09 | 0 | 0 | 0 | 0 | 1 | 0 | 0 | 0 | 0.054 |  | 0 | 2 | 22957248 | 1 | 0 | 784 | 0 | 0 | 0 | 0 | 0 | 0 | 0 | 0 | 0 | 0 | 0 | 0 | 0 | 0 | 0 | 0 | 0 | 0 | 0 | 0 | 0 | 0 | 0
1663 | 22950688 | 22957244 | 7231763 | 1 | 1 | 7157832 | 3 | 1.1-1-52 | ТСН-2001.1. База. Р.1, о.1, поз.52 | БИТУМЫ НЕФТЯНЫЕ, СТРОИТЕЛЬНЫЕ МАРКА БН, БНСК | 1348 | 1009 | т | т | 1000 | 0.023 | 3389.74 | 0 | 0 | 0 | 0 | 1 | 0 | 0 | 0 | 0.023 |  | 0 | 2 | 22957249 | 1 | 0 | 785 | 0 | 0 | 0 | 0 | 0 | 0 | 0 | 0 | 0 | 0 | 0 | 0 | 0 | 0 | 0 | 0 | 0 | 0 | 0 | 0 | 0 | 0 | 0
1663 | 22950688 | 22957244 | 7232317 | 1 | 1 | 7157832 | 3 | 1.1-1-608 | ТСН-2001.1. База. Р.1, о.1, поз.608 | МАСТИКА ГЕРМЕТИЗИРУЮЩАЯ НЕТВЕРДЕЮЩАЯ, СТРОИТЕЛЬНАЯ, БИТУМНО-РЕЗИНОВАЯ, КРОВЕЛЬНАЯ | 1348 | 1009 | т | т | 1000 | 0.25 | 20171.52 | 0 | 0 | 0 | 0 | 1 | 0 | 0 | 0 | 0.25 |  | 0 | 2 | 22957250 | 1 | 0 | 786 | 0 | 0 | 0 | 0 | 0 | 0 | 0 | 0 | 0 | 0 | 0 | 0 | 0 | 0 | 0 | 0 | 0 | 0 | 0 | 0 | 0 | 0 | 0
1665 | 22950688 | 22957262 | 7157835 | 7157832 | 1 | 7157832 | 1 | 9999990008 |  | ТРУДОЗАТРАТЫ РАБОЧИХ (ЭСН) | 1191 | 1013 | чел.-ч. | чел.-ч. | 1 | 22 | 0 | 0 | 0 | 0 | 0 | 1 | 0 | 0 | 0 | 22 |  | 1 | 2 | 22957263 | 1 | 0 | 788 | 0 | 0 | 0 | 0 | 0 | 0 | 0 | 0 | 0 | 0 | 0 | 0 | 0 | 0 | 0 | 0 | 0 | 0 | 0 | 0 | 0 | 0 | 0
1665 | 22950688 | 22957262 | 7159942 | 7157832 | 1 | 7157832 | 2 | 2.0-0-0 |  | СТОИМОСТЬ ПРОЧИХ МАШИН (ЭСН) | 1344 | 1008 | руб. | руб. | 1 | 84.4 | 0 | 1 | 0 | 0 | 0 | 1 | 0 | 0 | 0 | 84.4 |  | 0 | 2 | 22957264 | 1 | 0 | 789 | 0 | 0 | 0 | 0 | 0 | 0 | 0 | 0 | 0 | 0 | 0 | 0 | 0 | 0 | 0 | 0 | 0 | 0 | 0 | 0 | 0 | 0 | 0
1665 | 22950688 | 22957262 | 7232718 | 1 | 1 | 7157832 | 3 | 1.1-1-1044 | ТСН-2001.1. База. Р.1, о.1, поз.1044 | СМОЛА, МАРКА БМК - 5 | 1348 | 1009 | т | т | 1000 | 0.004 | 27329.12 | 0 | 0 | 0 | 0 | 1 | 0 | 0 | 0 | 0.004 |  | 0 | 2 | 22957265 | 1 | 0 | 790 | 0 | 0 | 0 | 0 | 0 | 0 | 0 | 0 | 0 | 0 | 0 | 0 | 0 | 0 | 0 | 0 | 0 | 0 | 0 | 0 | 0 | 0 | 0
1665 | 22950688 | 22957262 | 7232016 | 1 | 1 | 7157832 | 3 | 1.1-1-294 | ТСН-2001.1. Д.3. Р.1, о.1, поз.294 | МАТЕРИАЛ РУЛОННЫЙ КРОВЕЛЬНЫЙ И ГИДРОИЗОЛЯЦИОННЫЙ НАПЛАВЛЯЕМЫЙ БИТУМНО-ПОЛИМЕРНЫЙ, МАРКА 'ИЗОПЛАСТ К (ЭКП-5,0)' | 1327 | 1005 | м2 | м2 | 1 | 112 | 56.6 | 0 | 0 | 0 | 0 | 0 | 0 | 0 | 0 | 112 |  | 0 | 1 | -1 | 0 | 0 |  | 0 | 0 | 0 | 0 | 0 | 0 | 0 | 0 | 0 | 0 | 0 | 0 | 0 | 0 | 0 | 0 | 0 | 0 | 0 | 0 | 0 | 0 | 0
1665 | 22950688 | 22957262 | 7231752 | 1 | 1 | 7157832 | 3 | 1.1-1-41 | ТСН-2001.1. База. Р.1, о.1, поз.41 | БЕНЗИН | 1348 | 1009 | т | т | 1000 | 0.054 | 6767.09 | 0 | 0 | 0 | 0 | 1 | 0 | 0 | 0 | 0.054 |  | 0 | 2 | 22957266 | 1 | 0 | 791 | 0 | 0 | 0 | 0 | 0 | 0 | 0 | 0 | 0 | 0 | 0 | 0 | 0 | 0 | 0 | 0 | 0 | 0 | 0 | 0 | 0 | 0 | 0
1665 | 22950688 | 22957262 | 7231763 | 1 | 1 | 7157832 | 3 | 1.1-1-52 | ТСН-2001.1. База. Р.1, о.1, поз.52 | БИТУМЫ НЕФТЯНЫЕ, СТРОИТЕЛЬНЫЕ МАРКА БН, БНСК | 1348 | 1009 | т | т | 1000 | 0.023 | 3389.74 | 0 | 0 | 0 | 0 | 1 | 0 | 0 | 0 | 0.023 |  | 0 | 2 | 22957267 | 1 | 0 | 792 | 0 | 0 | 0 | 0 | 0 | 0 | 0 | 0 | 0 | 0 | 0 | 0 | 0 | 0 | 0 | 0 | 0 | 0 | 0 | 0 | 0 | 0 | 0
1665 | 22950688 | 22957262 | 7232317 | 1 | 1 | 7157832 | 3 | 1.1-1-608 | ТСН-2001.1. База. Р.1, о.1, поз.608 | МАСТИКА ГЕРМЕТИЗИРУЮЩАЯ НЕТВЕРДЕЮЩАЯ, СТРОИТЕЛЬНАЯ, БИТУМНО-РЕЗИНОВАЯ, КРОВЕЛЬНАЯ | 1348 | 1009 | т | т | 1000 | 0.13 | 20171.52 | 0 | 0 | 0 | 0 | 1 | 0 | 0 | 0 | 0.13 |  | 0 | 2 | 22957268 | 1 | 0 | 793 | 0 | 0 | 0 | 0 | 0 | 0 | 0 | 0 | 0 | 0 | 0 | 0 | 0 | 0 | 0 | 0 | 0 | 0 | 0 | 0 | 0 | 0 | 0
1667 | 22950688 | 22957457 | 7157835 | 7157832 | 1 | 7157832 | 1 | 9999990008 |  | ТРУДОЗАТРАТЫ РАБОЧИХ (ЭСН) | 1191 | 1013 | чел.-ч. | чел.-ч. | 1 | 106 | 0 | 0 | 0 | 0 | 0 | 1 | 0 | 0 | 0 | 106 |  | 1 | 2 | 22957460 | 1 | 0 | 795 | 0 | 0 | 0 | 0 | 0 | 0 | 0 | 0 | 0 | 0 | 0 | 0 | 0 | 0 | 0 | 0 | 0 | 0 | 0 | 0 | 0 | 0 | 0
1667 | 22950688 | 22957457 | 7159942 | 7157832 | 1 | 7157832 | 2 | 2.0-0-0 |  | СТОИМОСТЬ ПРОЧИХ МАШИН (ЭСН) | 1344 | 1008 | руб. | руб. | 1 | 162.37 | 0 | 1 | 0 | 0 | 0 | 1 | 0 | 0 | 0 | 162.37 |  | 0 | 2 | 22957461 | 1 | 0 | 796 | 0 | 0 | 0 | 0 | 0 | 0 | 0 | 0 | 0 | 0 | 0 | 0 | 0 | 0 | 0 | 0 | 0 | 0 | 0 | 0 | 0 | 0 | 0
1667 | 22950688 | 22957457 | 7232529 | 1 | 1 | 7157832 | 3 | 1.1-1-843 | ТСН-2001.1. База. Р.1, о.1, поз.843 | ПЛИТКИ КЕРАМИЧЕСКИЕ НЕГЛАЗУРОВАННЫЕ ДЛЯ ПОЛОВ, ТОЛЩИНА 9 ММ, КВАДРАТНЫЕ, РАЗМЕРОМ 150Х150 ММ, 200Х200 ММ, РЕЛЬЕФНЫЕ | 1327 | 1005 | м2 | м2 | 1 | 102 | 39.44 | 0 | 0 | 0 | 0 | 0 | 0 | 0 | 0 | 102 |  | 0 | 1 | -1 | 0 | 0 |  | 0 | 0 | 0 | 0 | 0 | 0 | 0 | 0 | 0 | 0 | 0 | 0 | 0 | 0 | 0 | 0 | 0 | 0 | 0 | 0 | 0 | 0 | 0
1695 | 22950688 | 22957495 | 7157835 | 7157832 | 1 | 7157832 | 1 | 9999990008 |  | ТРУДОЗАТРАТЫ РАБОЧИХ (ЭСН) | 1191 | 1013 | чел.-ч. | чел.-ч. | 1 | 3.77 | 0 | 0 | 0 | 0 | 0 | 1 | 0 | 0 | 0 | 3.77 |  | 1 | 2 | 22957498 | 1 | 0 | 800 | 0 | 0 | 0 | 0 | 0 | 0 | 0 | 0 | 0 | 0 | 0 | 0 | 0 | 0 | 0 | 0 | 0 | 0 | 0 | 0 | 0 | 0 | 0
1695 | 22950688 | 22957495 | 7182702 | 7157832 | 1 | 7157832 | 3 | 0.0-0-0 |  | МАССА МУСОРА | 1348 | 1009 | т | т | 1000 | 0.11 | 0 | 0 | 0 | 0 | 0 | 1 | 0 | 0 | 0 | 0.11 |  | 0 | 2 | 22957499 | 1 | 0 | 801 | 0 | 0 | 0 | 0 | 0 | 0 | 0 | 0 | 0 | 0 | 0 | 0 | 0 | 0 | 0 | 0 | 0 | 0 | 0 | 0 | 0 | 0 | 0
1696 | 22950688 | 22957500 | 7157835 | 7157832 | 1 | 7157832 | 1 | 9999990008 |  | ТРУДОЗАТРАТЫ РАБОЧИХ (ЭСН) | 1191 | 1013 | чел.-ч. | чел.-ч. | 1 | 11.39 | 0 | 0 | 0 | 0 | 0 | 1 | 0 | 0 | 0 | 11.39 |  | 1 | 2 | 22957503 | 1 | 0 | 802 | 0 | 0 | 0 | 0 | 0 | 0 | 0 | 0 | 0 | 0 | 0 | 0 | 0 | 0 | 0 | 0 | 0 | 0 | 0 | 0 | 0 | 0 | 0
1696 | 22950688 | 22957500 | 7182702 | 7157832 | 1 | 7157832 | 3 | 0.0-0-0 |  | МАССА МУСОРА | 1348 | 1009 | т | т | 1000 | 0.47 | 0 | 0 | 0 | 0 | 0 | 1 | 0 | 0 | 0 | 0.47 |  | 0 | 2 | 22957504 | 1 | 0 | 803 | 0 | 0 | 0 | 0 | 0 | 0 | 0 | 0 | 0 | 0 | 0 | 0 | 0 | 0 | 0 | 0 | 0 | 0 | 0 | 0 | 0 | 0 | 0
1697 | 22950688 | 22957517 | 7157835 | 7157832 | 1 | 7157832 | 1 | 9999990008 |  | ТРУДОЗАТРАТЫ РАБОЧИХ (ЭСН) | 1191 | 1013 | чел.-ч. | чел.-ч. | 1 | 24.6 | 0 | 0 | 0 | 0 | 0 | 1 | 0 | 0 | 0 | 24.6 |  | 1 | 2 | 22957518 | 1 | 0 | 804 | 0 | 0 | 0 | 0 | 0 | 0 | 0 | 0 | 0 | 0 | 0 | 0 | 0 | 0 | 0 | 0 | 0 | 0 | 0 | 0 | 0 | 0 | 0
1697 | 22950688 | 22957517 | 7231126 | 1 | 1 | 7157832 | 2 | 2.1-10-4 | ТСН-2001.2. База. п.1-10-4 (101001) | КОМПРЕССОРЫ С ДИЗЕЛЬНЫМ ДВИГАТЕЛЕМ ПРИЦЕПНЫЕ ДО 2,5 М3/МИН | 1368 | 1011 | маш.-ч | маш.-ч | 1 | 10.4 | 0 | 41.62 | 13.33 | 0 | 0 | 1 | 0 | 0 | 0 | 10.4 |  | 0 | 2 | 22957519 | 1 | 0 | 805 | 0 | 0 | 0 | 0 | 0 | 0 | 0 | 0 | 0 | 0 | 0 | 0 | 0 | 0 | 0 | 0 | 0 | 0 | 0 | 0 | 0 | 0 | 0
1697 | 22950688 | 22957517 | 7231489 | 1 | 1 | 7157832 | 2 | 2.1-30-54 | ТСН-2001.2. База. п.1-30-54 (308901) | МОЛОТКИ ОТБОЙНЫЕ | 1368 | 1011 | маш.-ч | маш.-ч | 1 | 10.4 | 0 | 3.16 | 0.04 | 0 | 0 | 1 | 0 | 0 | 0 | 10.4 |  | 0 | 2 | 22957520 | 1 | 0 | 806 | 0 | 0 | 0 | 0 | 0 | 0 | 0 | 0 | 0 | 0 | 0 | 0 | 0 | 0 | 0 | 0 | 0 | 0 | 0 | 0 | 0 | 0 | 0
1697 | 22950688 | 22957517 | 7182702 | 7157832 | 1 | 7157832 | 3 | 0.0-0-0 |  | МАССА МУСОРА | 1348 | 1009 | т | т | 1000 | 6.6 | 0 | 0 | 0 | 0 | 0 | 1 | 0 | 0 | 0 | 6.6 |  | 0 | 2 | 22957521 | 1 | 0 | 807 | 0 | 0 | 0 | 0 | 0 | 0 | 0 | 0 | 0 | 0 | 0 | 0 | 0 | 0 | 0 | 0 | 0 | 0 | 0 | 0 | 0 | 0 | 0
1698 | 22950688 | 22957467 | 7157835 | 7157832 | 1 | 7157832 | 1 | 9999990008 |  | ТРУДОЗАТРАТЫ РАБОЧИХ (ЭСН) | 1191 | 1013 | чел.-ч. | чел.-ч. | 1 | 23.33 | 0 | 0 | 0 | 0 | 0 | 1 | 0 | 0 | 0 | 23.33 |  | 1 | 2 | 22957471 | 1 | 0 | 808 | 0 | 0 | 0 | 0 | 0 | 0 | 0 | 0 | 0 | 0 | 0 | 0 | 0 | 0 | 0 | 0 | 0 | 0 | 0 | 0 | 0 | 0 | 0
1698 | 22950688 | 22957467 | 7231062 | 1 | 1 | 7157832 | 2 | 2.1-6-51 | ТСН-2001.2. База. п.1-6-51 (069401) | ВИБРАТОРЫ ПОВЕРХНОСТНЫЕ | 1368 | 1011 | маш.-ч | маш.-ч | 1 | 7.82 | 0 | 1.61 | 0.04 | 0 | 0 | 1 | 0 | 0 | 0 | 7.82 |  | 0 | 2 | 22957472 | 1 | 0 | 809 | 0 | 0 | 0 | 0 | 0 | 0 | 0 | 0 | 0 | 0 | 0 | 0 | 0 | 0 | 0 | 0 | 0 | 0 | 0 | 0 | 0 | 0 | 0
1698 | 22950688 | 22957467 | 7231827 | 1 | 1 | 7157832 | 3 | 1.1-1-118 | ТСН-2001.1. База. Р.1, о.1, поз.118 | ВОДА | 1339 | 1007 | м3 | м3 | 1 | 3.5 | 7.07 | 0 | 0 | 0 | 0 | 1 | 0 | 0 | 0 | 3.5 |  | 0 | 2 | 22957473 | 1 | 0 | 810 | 0 | 0 | 0 | 0 | 0 | 0 | 0 | 0 | 0 | 0 | 0 | 0 | 0 | 0 | 0 | 0 | 0 | 0 | 0 | 0 | 0 | 0 | 0
1698 | 22950688 | 22957467 | 7234964 | 1 | 1 | 7157832 | 3 | 1.3-2-5 | ТСН-2001.1. Доп.14. Р.3, о.2, поз.5 | РАСТВОРЫ ЦЕМЕНТНЫЕ, МАРКА 100 | 1339 | 1007 | м3 | м3 | 1 | 2.04 | 451.14 | 0 | 0 | 0 | 0 | 0 | 0 | 0 | 0 | 2.04 |  | 0 | 1 | -1 | 0 | 0 |  | 0 | 0 | 0 | 0 | 0 | 0 | 0 | 0 | 0 | 0 | 0 | 0 | 0 | 0 | 0 | 0 | 0 | 0 | 0 | 0 | 0 | 0 | 0
1700 | 22950688 | 22957477 | 7157835 | 7157832 | 1 | 7157832 | 1 | 9999990008 |  | ТРУДОЗАТРАТЫ РАБОЧИХ (ЭСН) | 1191 | 1013 | чел.-ч. | чел.-ч. | 1 | 0.88 | 0 | 0 | 0 | 0 | 0 | 1 | 1 | 0 | 0 | 0.44 | *2 | 1 | 2 | 22957480 | 1 | 0 | 812 | 0 | 0 | 0 | 0 | 0 | 0 | 0 | 0 | 0 | 0 | 0 | 0 | 0 | 0 | 0 | 0 | 0 | 0 | 0 | 0 | 0 | 0 | 0
1700 | 22950688 | 22957477 | 7231062 | 1 | 1 | 7157832 | 2 | 2.1-6-51 | ТСН-2001.2. База. п.1-6-51 (069401) | ВИБРАТОРЫ ПОВЕРХНОСТНЫЕ | 1368 | 1011 | маш.-ч | маш.-ч | 1 | 4 | 0 | 1.61 | 0.04 | 0 | 0 | 1 | 1 | 0 | 0 | 2 | *2 | 0 | 2 | 22957481 | 1 | 0 | 813 | 0 | 0 | 0 | 0 | 0 | 0 | 0 | 0 | 0 | 0 | 0 | 0 | 0 | 0 | 0 | 0 | 0 | 0 | 0 | 0 | 0 | 0 | 0
1700 | 22950688 | 22957477 | 7234964 | 1 | 1 | 7157832 | 3 | 1.3-2-5 | ТСН-2001.1. Доп.14. Р.3, о.2, поз.5 | РАСТВОРЫ ЦЕМЕНТНЫЕ, МАРКА 100 | 1339 | 1007 | м3 | м3 | 1 | 0.51 | 451.14 | 0 | 0 | 0 | 0 | 0 | 0 | 0 | 0 | 0.51 |  | 0 | 1 | -1 | 0 | 0 |  | 0 | 0 | 0 | 0 | 0 | 0 | 0 | 0 | 0 | 0 | 0 | 0 | 0 | 0 | 0 | 0 | 0 | 0 | 0 | 0 | 0 | 0 | 0
1702 | 22950688 | 22957485 | 7157835 | 7157832 | 1 | 7157832 | 1 | 9999990008 |  | ТРУДОЗАТРАТЫ РАБОЧИХ (ЭСН) | 1191 | 1013 | чел.-ч. | чел.-ч. | 1 | 106 | 0 | 0 | 0 | 0 | 0 | 1 | 0 | 0 | 0 | 106 |  | 1 | 2 | 22957488 | 1 | 0 | 815 | 0 | 0 | 0 | 0 | 0 | 0 | 0 | 0 | 0 | 0 | 0 | 0 | 0 | 0 | 0 | 0 | 0 | 0 | 0 | 0 | 0 | 0 | 0
1702 | 22950688 | 22957485 | 7159942 | 7157832 | 1 | 7157832 | 2 | 2.0-0-0 |  | СТОИМОСТЬ ПРОЧИХ МАШИН (ЭСН) | 1344 | 1008 | руб. | руб. | 1 | 162.37 | 0 | 1 | 0 | 0 | 0 | 1 | 0 | 0 | 0 | 162.37 |  | 0 | 2 | 22957489 | 1 | 0 | 816 | 0 | 0 | 0 | 0 | 0 | 0 | 0 | 0 | 0 | 0 | 0 | 0 | 0 | 0 | 0 | 0 | 0 | 0 | 0 | 0 | 0 | 0 | 0
1702 | 22950688 | 22957485 | 7232529 | 1 | 1 | 7157832 | 3 | 1.1-1-843 | ТСН-2001.1. База. Р.1, о.1, поз.843 | ПЛИТКИ КЕРАМИЧЕСКИЕ НЕГЛАЗУРОВАННЫЕ ДЛЯ ПОЛОВ, ТОЛЩИНА 9 ММ, КВАДРАТНЫЕ, РАЗМЕРОМ 150Х150 ММ, 200Х200 ММ, РЕЛЬЕФНЫЕ | 1327 | 1005 | м2 | м2 | 1 | 102 | 39.44 | 0 | 0 | 0 | 0 | 0 | 0 | 0 | 0 | 102 |  | 0 | 1 | -1 | 0 | 0 |  | 0 | 0 | 0 | 0 | 0 | 0 | 0 | 0 | 0 | 0 | 0 | 0 | 0 | 0 | 0 | 0 | 0 | 0 | 0 | 0 | 0 | 0 | 0
1730 | 22950688 | 22957522 | 7157835 | 7157832 | 1 | 7157832 | 1 | 9999990008 |  | ТРУДОЗАТРАТЫ РАБОЧИХ (ЭСН) | 1191 | 1013 | чел.-ч. | чел.-ч. | 1 | 69.87 | 0 | 0 | 0 | 0 | 0 | 1 | 0 | 0 | 0 | 69.87 |  | 1 | 2 | 22957527 | 1 | 0 | 820 | 0 | 0 | 0 | 0 | 0 | 0 | 0 | 0 | 0 | 0 | 0 | 0 | 0 | 0 | 0 | 0 | 0 | 0 | 0 | 0 | 0 | 0 | 0
1730 | 22950688 | 22957522 | 7231126 | 1 | 1 | 7157832 | 2 | 2.1-10-4 | ТСН-2001.2. База. п.1-10-4 (101001) | КОМПРЕССОРЫ С ДИЗЕЛЬНЫМ ДВИГАТЕЛЕМ ПРИЦЕПНЫЕ ДО 2,5 М3/МИН | 1368 | 1011 | маш.-ч | маш.-ч | 1 | 1.44 | 0 | 41.62 | 13.33 | 0 | 0 | 1 | 0 | 0 | 0 | 1.44 |  | 0 | 2 | 22957528 | 1 | 0 | 821 | 0 | 0 | 0 | 0 | 0 | 0 | 0 | 0 | 0 | 0 | 0 | 0 | 0 | 0 | 0 | 0 | 0 | 0 | 0 | 0 | 0 | 0 | 0
1730 | 22950688 | 22957522 | 7231489 | 1 | 1 | 7157832 | 2 | 2.1-30-54 | ТСН-2001.2. База. п.1-30-54 (308901) | МОЛОТКИ ОТБОЙНЫЕ | 1368 | 1011 | маш.-ч | маш.-ч | 1 | 1.44 | 0 | 3.16 | 0.04 | 0 | 0 | 1 | 0 | 0 | 0 | 1.44 |  | 0 | 2 | 22957529 | 1 | 0 | 822 | 0 | 0 | 0 | 0 | 0 | 0 | 0 | 0 | 0 | 0 | 0 | 0 | 0 | 0 | 0 | 0 | 0 | 0 | 0 | 0 | 0 | 0 | 0
1730 | 22950688 | 22957522 | 7182702 | 7157832 | 1 | 7157832 | 3 | 0.0-0-0 |  | МАССА МУСОРА | 1348 | 1009 | т | т | 1000 | 5.2 | 0 | 0 | 0 | 0 | 0 | 1 | 0 | 0 | 0 | 5.2 |  | 0 | 2 | 22957530 | 1 | 0 | 823 | 0 | 0 | 0 | 0 | 0 | 0 | 0 | 0 | 0 | 0 | 0 | 0 | 0 | 0 | 0 | 0 | 0 | 0 | 0 | 0 | 0 | 0 | 0
1731 | 22950688 | 22957531 | 7157835 | 7157832 | 1 | 7157832 | 1 | 9999990008 |  | ТРУДОЗАТРАТЫ РАБОЧИХ (ЭСН) | 1191 | 1013 | чел.-ч. | чел.-ч. | 1 | 24.6 | 0 | 0 | 0 | 0 | 0 | 1 | 0 | 0 | 0 | 24.6 |  | 1 | 2 | 22957536 | 1 | 0 | 824 | 0 | 0 | 0 | 0 | 0 | 0 | 0 | 0 | 0 | 0 | 0 | 0 | 0 | 0 | 0 | 0 | 0 | 0 | 0 | 0 | 0 | 0 | 0
1731 | 22950688 | 22957531 | 7231126 | 1 | 1 | 7157832 | 2 | 2.1-10-4 | ТСН-2001.2. База. п.1-10-4 (101001) | КОМПРЕССОРЫ С ДИЗЕЛЬНЫМ ДВИГАТЕЛЕМ ПРИЦЕПНЫЕ ДО 2,5 М3/МИН | 1368 | 1011 | маш.-ч | маш.-ч | 1 | 10.4 | 0 | 41.62 | 13.33 | 0 | 0 | 1 | 0 | 0 | 0 | 10.4 |  | 0 | 2 | 22957537 | 1 | 0 | 825 | 0 | 0 | 0 | 0 | 0 | 0 | 0 | 0 | 0 | 0 | 0 | 0 | 0 | 0 | 0 | 0 | 0 | 0 | 0 | 0 | 0 | 0 | 0
1731 | 22950688 | 22957531 | 7231489 | 1 | 1 | 7157832 | 2 | 2.1-30-54 | ТСН-2001.2. База. п.1-30-54 (308901) | МОЛОТКИ ОТБОЙНЫЕ | 1368 | 1011 | маш.-ч | маш.-ч | 1 | 10.4 | 0 | 3.16 | 0.04 | 0 | 0 | 1 | 0 | 0 | 0 | 10.4 |  | 0 | 2 | 22957538 | 1 | 0 | 826 | 0 | 0 | 0 | 0 | 0 | 0 | 0 | 0 | 0 | 0 | 0 | 0 | 0 | 0 | 0 | 0 | 0 | 0 | 0 | 0 | 0 | 0 | 0
1731 | 22950688 | 22957531 | 7182702 | 7157832 | 1 | 7157832 | 3 | 0.0-0-0 |  | МАССА МУСОРА | 1348 | 1009 | т | т | 1000 | 6.6 | 0 | 0 | 0 | 0 | 0 | 1 | 0 | 0 | 0 | 6.6 |  | 0 | 2 | 22957539 | 1 | 0 | 827 | 0 | 0 | 0 | 0 | 0 | 0 | 0 | 0 | 0 | 0 | 0 | 0 | 0 | 0 | 0 | 0 | 0 | 0 | 0 | 0 | 0 | 0 | 0
1732 | 22950688 | 22957540 | 7157835 | 7157832 | 1 | 7157832 | 1 | 9999990008 |  | ТРУДОЗАТРАТЫ РАБОЧИХ (ЭСН) | 1191 | 1013 | чел.-ч. | чел.-ч. | 1 | 23.33 | 0 | 0 | 0 | 0 | 0 | 1 | 0 | 0 | 0 | 23.33 |  | 1 | 2 | 22957544 | 1 | 0 | 828 | 0 | 0 | 0 | 0 | 0 | 0 | 0 | 0 | 0 | 0 | 0 | 0 | 0 | 0 | 0 | 0 | 0 | 0 | 0 | 0 | 0 | 0 | 0
1732 | 22950688 | 22957540 | 7231062 | 1 | 1 | 7157832 | 2 | 2.1-6-51 | ТСН-2001.2. База. п.1-6-51 (069401) | ВИБРАТОРЫ ПОВЕРХНОСТНЫЕ | 1368 | 1011 | маш.-ч | маш.-ч | 1 | 7.82 | 0 | 1.61 | 0.04 | 0 | 0 | 1 | 0 | 0 | 0 | 7.82 |  | 0 | 2 | 22957545 | 1 | 0 | 829 | 0 | 0 | 0 | 0 | 0 | 0 | 0 | 0 | 0 | 0 | 0 | 0 | 0 | 0 | 0 | 0 | 0 | 0 | 0 | 0 | 0 | 0 | 0
1732 | 22950688 | 22957540 | 7231827 | 1 | 1 | 7157832 | 3 | 1.1-1-118 | ТСН-2001.1. База. Р.1, о.1, поз.118 | ВОДА | 1339 | 1007 | м3 | м3 | 1 | 3.5 | 7.07 | 0 | 0 | 0 | 0 | 1 | 0 | 0 | 0 | 3.5 |  | 0 | 2 | 22957546 | 1 | 0 | 830 | 0 | 0 | 0 | 0 | 0 | 0 | 0 | 0 | 0 | 0 | 0 | 0 | 0 | 0 | 0 | 0 | 0 | 0 | 0 | 0 | 0 | 0 | 0
1732 | 22950688 | 22957540 | 7234964 | 1 | 1 | 7157832 | 3 | 1.3-2-5 | ТСН-2001.1. Доп.14. Р.3, о.2, поз.5 | РАСТВОРЫ ЦЕМЕНТНЫЕ, МАРКА 100 | 1339 | 1007 | м3 | м3 | 1 | 2.04 | 451.14 | 0 | 0 | 0 | 0 | 0 | 0 | 0 | 0 | 2.04 |  | 0 | 1 | -1 | 0 | 0 |  | 0 | 0 | 0 | 0 | 0 | 0 | 0 | 0 | 0 | 0 | 0 | 0 | 0 | 0 | 0 | 0 | 0 | 0 | 0 | 0 | 0 | 0 | 0
1734 | 22950688 | 22957550 | 7157835 | 7157832 | 1 | 7157832 | 1 | 9999990008 |  | ТРУДОЗАТРАТЫ РАБОЧИХ (ЭСН) | 1191 | 1013 | чел.-ч. | чел.-ч. | 1 | 0.88 | 0 | 0 | 0 | 0 | 0 | 1 | 1 | 0 | 0 | 0.44 | *2 | 1 | 2 | 22957553 | 1 | 0 | 832 | 0 | 0 | 0 | 0 | 0 | 0 | 0 | 0 | 0 | 0 | 0 | 0 | 0 | 0 | 0 | 0 | 0 | 0 | 0 | 0 | 0 | 0 | 0
1734 | 22950688 | 22957550 | 7231062 | 1 | 1 | 7157832 | 2 | 2.1-6-51 | ТСН-2001.2. База. п.1-6-51 (069401) | ВИБРАТОРЫ ПОВЕРХНОСТНЫЕ | 1368 | 1011 | маш.-ч | маш.-ч | 1 | 4 | 0 | 1.61 | 0.04 | 0 | 0 | 1 | 1 | 0 | 0 | 2 | *2 | 0 | 2 | 22957554 | 1 | 0 | 833 | 0 | 0 | 0 | 0 | 0 | 0 | 0 | 0 | 0 | 0 | 0 | 0 | 0 | 0 | 0 | 0 | 0 | 0 | 0 | 0 | 0 | 0 | 0
1734 | 22950688 | 22957550 | 7234964 | 1 | 1 | 7157832 | 3 | 1.3-2-5 | ТСН-2001.1. Доп.14. Р.3, о.2, поз.5 | РАСТВОРЫ ЦЕМЕНТНЫЕ, МАРКА 100 | 1339 | 1007 | м3 | м3 | 1 | 0.51 | 451.14 | 0 | 0 | 0 | 0 | 0 | 0 | 0 | 0 | 0.51 |  | 0 | 1 | -1 | 0 | 0 |  | 0 | 0 | 0 | 0 | 0 | 0 | 0 | 0 | 0 | 0 | 0 | 0 | 0 | 0 | 0 | 0 | 0 | 0 | 0 | 0 | 0 | 0 | 0
1736 | 22950688 | 22957558 | 7157835 | 7157832 | 1 | 7157832 | 1 | 9999990008 |  | ТРУДОЗАТРАТЫ РАБОЧИХ (ЭСН) | 1191 | 1013 | чел.-ч. | чел.-ч. | 1 | 28 | 0 | 0 | 0 | 0 | 0 | 1 | 1 | 0 | 0 | 28 |  | 1 | 2 | 22957565 | 1 | 0 | 835 | 0 | 0 | 0 | 0 | 0 | 0 | 0 | 0 | 0 | 0 | 0 | 0 | 0 | 0 | 0 | 0 | 0 | 0 | 0 | 0 | 0 | 0 | 0
1736 | 22950688 | 22957558 | 7159942 | 7157832 | 1 | 7157832 | 2 | 2.0-0-0 |  | СТОИМОСТЬ ПРОЧИХ МАШИН (ЭСН) | 1344 | 1008 | руб. | руб. | 1 | 128.18 | 0 | 1 | 0 | 0 | 0 | 1 | 1 | 0 | 0 | 128.18 |  | 0 | 2 | 22957566 | 1 | 0 | 836 | 0 | 0 | 0 | 0 | 0 | 0 | 0 | 0 | 0 | 0 | 0 | 0 | 0 | 0 | 0 | 0 | 0 | 0 | 0 | 0 | 0 | 0 | 0
1736 | 22950688 | 22957558 | 7232718 | 1 | 1 | 7157832 | 3 | 1.1-1-1044 | ТСН-2001.1. База. Р.1, о.1, поз.1044 | СМОЛА, МАРКА БМК - 5 | 1348 | 1009 | т | т | 1000 | 0.004 | 27329.12 | 0 | 0 | 0 | 0 | 1 | 0 | 0 | 0 | 0.004 |  | 0 | 2 | 22957567 | 1 | 0 | 837 | 0 | 0 | 0 | 0 | 0 | 0 | 0 | 0 | 0 | 0 | 0 | 0 | 0 | 0 | 0 | 0 | 0 | 0 | 0 | 0 | 0 | 0 | 0
1736 | 22950688 | 22957558 | 7232016 | 1 | 1 | 7157832 | 3 | 1.1-1-294 | ТСН-2001.1. Д.3. Р.1, о.1, поз.294 | МАТЕРИАЛ РУЛОННЫЙ КРОВЕЛЬНЫЙ И ГИДРОИЗОЛЯЦИОННЫЙ НАПЛАВЛЯЕМЫЙ БИТУМНО-ПОЛИМЕРНЫЙ, МАРКА 'ИЗОПЛАСТ К (ЭКП-5,0)' | 1327 | 1005 | м2 | м2 | 1 | 112 | 56.6 | 0 | 0 | 0 | 0 | 0 | 0 | 0 | 0 | 112 |  | 0 | 1 | -1 | 0 | 0 |  | 0 | 0 | 0 | 0 | 0 | 0 | 0 | 0 | 0 | 0 | 0 | 0 | 0 | 0 | 0 | 0 | 0 | 0 | 0 | 0 | 0 | 0 | 0
1736 | 22950688 | 22957558 | 7231752 | 1 | 1 | 7157832 | 3 | 1.1-1-41 | ТСН-2001.1. База. Р.1, о.1, поз.41 | БЕНЗИН | 1348 | 1009 | т | т | 1000 | 0.054 | 6767.09 | 0 | 0 | 0 | 0 | 1 | 0 | 0 | 0 | 0.054 |  | 0 | 2 | 22957568 | 1 | 0 | 838 | 0 | 0 | 0 | 0 | 0 | 0 | 0 | 0 | 0 | 0 | 0 | 0 | 0 | 0 | 0 | 0 | 0 | 0 | 0 | 0 | 0 | 0 | 0
1736 | 22950688 | 22957558 | 7231763 | 1 | 1 | 7157832 | 3 | 1.1-1-52 | ТСН-2001.1. База. Р.1, о.1, поз.52 | БИТУМЫ НЕФТЯНЫЕ, СТРОИТЕЛЬНЫЕ МАРКА БН, БНСК | 1348 | 1009 | т | т | 1000 | 0.023 | 3389.74 | 0 | 0 | 0 | 0 | 1 | 0 | 0 | 0 | 0.023 |  | 0 | 2 | 22957569 | 1 | 0 | 839 | 0 | 0 | 0 | 0 | 0 | 0 | 0 | 0 | 0 | 0 | 0 | 0 | 0 | 0 | 0 | 0 | 0 | 0 | 0 | 0 | 0 | 0 | 0
1736 | 22950688 | 22957558 | 7232317 | 1 | 1 | 7157832 | 3 | 1.1-1-608 | ТСН-2001.1. База. Р.1, о.1, поз.608 | МАСТИКА ГЕРМЕТИЗИРУЮЩАЯ НЕТВЕРДЕЮЩАЯ, СТРОИТЕЛЬНАЯ, БИТУМНО-РЕЗИНОВАЯ, КРОВЕЛЬНАЯ | 1348 | 1009 | т | т | 1000 | 0.25 | 20171.52 | 0 | 0 | 0 | 0 | 1 | 0 | 0 | 0 | 0.25 |  | 0 | 2 | 22957570 | 1 | 0 | 840 | 0 | 0 | 0 | 0 | 0 | 0 | 0 | 0 | 0 | 0 | 0 | 0 | 0 | 0 | 0 | 0 | 0 | 0 | 0 | 0 | 0 | 0 | 0
1738 | 22950688 | 22957574 | 7157835 | 7157832 | 1 | 7157832 | 1 | 9999990008 |  | ТРУДОЗАТРАТЫ РАБОЧИХ (ЭСН) | 1191 | 1013 | чел.-ч. | чел.-ч. | 1 | 22 | 0 | 0 | 0 | 0 | 0 | 1 | 0 | 0 | 0 | 22 |  | 1 | 2 | 22957581 | 1 | 0 | 842 | 0 | 0 | 0 | 0 | 0 | 0 | 0 | 0 | 0 | 0 | 0 | 0 | 0 | 0 | 0 | 0 | 0 | 0 | 0 | 0 | 0 | 0 | 0
1738 | 22950688 | 22957574 | 7159942 | 7157832 | 1 | 7157832 | 2 | 2.0-0-0 |  | СТОИМОСТЬ ПРОЧИХ МАШИН (ЭСН) | 1344 | 1008 | руб. | руб. | 1 | 84.4 | 0 | 1 | 0 | 0 | 0 | 1 | 0 | 0 | 0 | 84.4 |  | 0 | 2 | 22957582 | 1 | 0 | 843 | 0 | 0 | 0 | 0 | 0 | 0 | 0 | 0 | 0 | 0 | 0 | 0 | 0 | 0 | 0 | 0 | 0 | 0 | 0 | 0 | 0 | 0 | 0
1738 | 22950688 | 22957574 | 7232718 | 1 | 1 | 7157832 | 3 | 1.1-1-1044 | ТСН-2001.1. База. Р.1, о.1, поз.1044 | СМОЛА, МАРКА БМК - 5 | 1348 | 1009 | т | т | 1000 | 0.004 | 27329.12 | 0 | 0 | 0 | 0 | 1 | 0 | 0 | 0 | 0.004 |  | 0 | 2 | 22957583 | 1 | 0 | 844 | 0 | 0 | 0 | 0 | 0 | 0 | 0 | 0 | 0 | 0 | 0 | 0 | 0 | 0 | 0 | 0 | 0 | 0 | 0 | 0 | 0 | 0 | 0
1738 | 22950688 | 22957574 | 7232016 | 1 | 1 | 7157832 | 3 | 1.1-1-294 | ТСН-2001.1. Д.3. Р.1, о.1, поз.294 | МАТЕРИАЛ РУЛОННЫЙ КРОВЕЛЬНЫЙ И ГИДРОИЗОЛЯЦИОННЫЙ НАПЛАВЛЯЕМЫЙ БИТУМНО-ПОЛИМЕРНЫЙ, МАРКА 'ИЗОПЛАСТ К (ЭКП-5,0)' | 1327 | 1005 | м2 | м2 | 1 | 112 | 56.6 | 0 | 0 | 0 | 0 | 0 | 0 | 0 | 0 | 112 |  | 0 | 1 | -1 | 0 | 0 |  | 0 | 0 | 0 | 0 | 0 | 0 | 0 | 0 | 0 | 0 | 0 | 0 | 0 | 0 | 0 | 0 | 0 | 0 | 0 | 0 | 0 | 0 | 0
1738 | 22950688 | 22957574 | 7231752 | 1 | 1 | 7157832 | 3 | 1.1-1-41 | ТСН-2001.1. База. Р.1, о.1, поз.41 | БЕНЗИН | 1348 | 1009 | т | т | 1000 | 0.054 | 6767.09 | 0 | 0 | 0 | 0 | 1 | 0 | 0 | 0 | 0.054 |  | 0 | 2 | 22957584 | 1 | 0 | 845 | 0 | 0 | 0 | 0 | 0 | 0 | 0 | 0 | 0 | 0 | 0 | 0 | 0 | 0 | 0 | 0 | 0 | 0 | 0 | 0 | 0 | 0 | 0
1738 | 22950688 | 22957574 | 7231763 | 1 | 1 | 7157832 | 3 | 1.1-1-52 | ТСН-2001.1. База. Р.1, о.1, поз.52 | БИТУМЫ НЕФТЯНЫЕ, СТРОИТЕЛЬНЫЕ МАРКА БН, БНСК | 1348 | 1009 | т | т | 1000 | 0.023 | 3389.74 | 0 | 0 | 0 | 0 | 1 | 0 | 0 | 0 | 0.023 |  | 0 | 2 | 22957585 | 1 | 0 | 846 | 0 | 0 | 0 | 0 | 0 | 0 | 0 | 0 | 0 | 0 | 0 | 0 | 0 | 0 | 0 | 0 | 0 | 0 | 0 | 0 | 0 | 0 | 0
1738 | 22950688 | 22957574 | 7232317 | 1 | 1 | 7157832 | 3 | 1.1-1-608 | ТСН-2001.1. База. Р.1, о.1, поз.608 | МАСТИКА ГЕРМЕТИЗИРУЮЩАЯ НЕТВЕРДЕЮЩАЯ, СТРОИТЕЛЬНАЯ, БИТУМНО-РЕЗИНОВАЯ, КРОВЕЛЬНАЯ | 1348 | 1009 | т | т | 1000 | 0.13 | 20171.52 | 0 | 0 | 0 | 0 | 1 | 0 | 0 | 0 | 0.13 |  | 0 | 2 | 22957586 | 1 | 0 | 847 | 0 | 0 | 0 | 0 | 0 | 0 | 0 | 0 | 0 | 0 | 0 | 0 | 0 | 0 | 0 | 0 | 0 | 0 | 0 | 0 | 0 | 0 | 0
1740 | 22950688 | 22957590 | 7157835 | 7157832 | 1 | 7157832 | 1 | 9999990008 |  | ТРУДОЗАТРАТЫ РАБОЧИХ (ЭСН) | 1191 | 1013 | чел.-ч. | чел.-ч. | 1 | 106 | 0 | 0 | 0 | 0 | 0 | 1 | 0 | 0 | 0 | 106 |  | 1 | 2 | 22957593 | 1 | 0 | 849 | 0 | 0 | 0 | 0 | 0 | 0 | 0 | 0 | 0 | 0 | 0 | 0 | 0 | 0 | 0 | 0 | 0 | 0 | 0 | 0 | 0 | 0 | 0
1740 | 22950688 | 22957590 | 7159942 | 7157832 | 1 | 7157832 | 2 | 2.0-0-0 |  | СТОИМОСТЬ ПРОЧИХ МАШИН (ЭСН) | 1344 | 1008 | руб. | руб. | 1 | 162.37 | 0 | 1 | 0 | 0 | 0 | 1 | 0 | 0 | 0 | 162.37 |  | 0 | 2 | 22957594 | 1 | 0 | 850 | 0 | 0 | 0 | 0 | 0 | 0 | 0 | 0 | 0 | 0 | 0 | 0 | 0 | 0 | 0 | 0 | 0 | 0 | 0 | 0 | 0 | 0 | 0
1740 | 22950688 | 22957590 | 7232529 | 1 | 1 | 7157832 | 3 | 1.1-1-843 | ТСН-2001.1. База. Р.1, о.1, поз.843 | ПЛИТКИ КЕРАМИЧЕСКИЕ НЕГЛАЗУРОВАННЫЕ ДЛЯ ПОЛОВ, ТОЛЩИНА 9 ММ, КВАДРАТНЫЕ, РАЗМЕРОМ 150Х150 ММ, 200Х200 ММ, РЕЛЬЕФНЫЕ | 1327 | 1005 | м2 | м2 | 1 | 102 | 39.44 | 0 | 0 | 0 | 0 | 0 | 0 | 0 | 0 | 102 |  | 0 | 1 | -1 | 0 | 0 |  | 0 | 0 | 0 | 0 | 0 | 0 | 0 | 0 | 0 | 0 | 0 | 0 | 0 | 0 | 0 | 0 | 0 | 0 | 0 | 0 | 0 | 0 | 0
1768 | 22950688 | 22957600 | 7157835 | 7157832 | 1 | 7157832 | 1 | 9999990008 |  | ТРУДОЗАТРАТЫ РАБОЧИХ (ЭСН) | 1191 | 1013 | чел.-ч. | чел.-ч. | 1 | 69.87 | 0 | 0 | 0 | 0 | 0 | 1 | 0 | 0 | 0 | 69.87 |  | 1 | 2 | 22957605 | 1 | 0 | 854 | 0 | 0 | 0 | 0 | 0 | 0 | 0 | 0 | 0 | 0 | 0 | 0 | 0 | 0 | 0 | 0 | 0 | 0 | 0 | 0 | 0 | 0 | 0
1768 | 22950688 | 22957600 | 7231126 | 1 | 1 | 7157832 | 2 | 2.1-10-4 | ТСН-2001.2. База. п.1-10-4 (101001) | КОМПРЕССОРЫ С ДИЗЕЛЬНЫМ ДВИГАТЕЛЕМ ПРИЦЕПНЫЕ ДО 2,5 М3/МИН | 1368 | 1011 | маш.-ч | маш.-ч | 1 | 1.44 | 0 | 41.62 | 13.33 | 0 | 0 | 1 | 0 | 0 | 0 | 1.44 |  | 0 | 2 | 22957606 | 1 | 0 | 855 | 0 | 0 | 0 | 0 | 0 | 0 | 0 | 0 | 0 | 0 | 0 | 0 | 0 | 0 | 0 | 0 | 0 | 0 | 0 | 0 | 0 | 0 | 0
1768 | 22950688 | 22957600 | 7231489 | 1 | 1 | 7157832 | 2 | 2.1-30-54 | ТСН-2001.2. База. п.1-30-54 (308901) | МОЛОТКИ ОТБОЙНЫЕ | 1368 | 1011 | маш.-ч | маш.-ч | 1 | 1.44 | 0 | 3.16 | 0.04 | 0 | 0 | 1 | 0 | 0 | 0 | 1.44 |  | 0 | 2 | 22957607 | 1 | 0 | 856 | 0 | 0 | 0 | 0 | 0 | 0 | 0 | 0 | 0 | 0 | 0 | 0 | 0 | 0 | 0 | 0 | 0 | 0 | 0 | 0 | 0 | 0 | 0
1768 | 22950688 | 22957600 | 7182702 | 7157832 | 1 | 7157832 | 3 | 0.0-0-0 |  | МАССА МУСОРА | 1348 | 1009 | т | т | 1000 | 5.2 | 0 | 0 | 0 | 0 | 0 | 1 | 0 | 0 | 0 | 5.2 |  | 0 | 2 | 22957608 | 1 | 0 | 857 | 0 | 0 | 0 | 0 | 0 | 0 | 0 | 0 | 0 | 0 | 0 | 0 | 0 | 0 | 0 | 0 | 0 | 0 | 0 | 0 | 0 | 0 | 0
1769 | 22950688 | 22957609 | 7157835 | 7157832 | 1 | 7157832 | 1 | 9999990008 |  | ТРУДОЗАТРАТЫ РАБОЧИХ (ЭСН) | 1191 | 1013 | чел.-ч. | чел.-ч. | 1 | 24.6 | 0 | 0 | 0 | 0 | 0 | 1 | 0 | 0 | 0 | 24.6 |  | 1 | 2 | 22957614 | 1 | 0 | 858 | 0 | 0 | 0 | 0 | 0 | 0 | 0 | 0 | 0 | 0 | 0 | 0 | 0 | 0 | 0 | 0 | 0 | 0 | 0 | 0 | 0 | 0 | 0
1769 | 22950688 | 22957609 | 7231126 | 1 | 1 | 7157832 | 2 | 2.1-10-4 | ТСН-2001.2. База. п.1-10-4 (101001) | КОМПРЕССОРЫ С ДИЗЕЛЬНЫМ ДВИГАТЕЛЕМ ПРИЦЕПНЫЕ ДО 2,5 М3/МИН | 1368 | 1011 | маш.-ч | маш.-ч | 1 | 10.4 | 0 | 41.62 | 13.33 | 0 | 0 | 1 | 0 | 0 | 0 | 10.4 |  | 0 | 2 | 22957615 | 1 | 0 | 859 | 0 | 0 | 0 | 0 | 0 | 0 | 0 | 0 | 0 | 0 | 0 | 0 | 0 | 0 | 0 | 0 | 0 | 0 | 0 | 0 | 0 | 0 | 0
1769 | 22950688 | 22957609 | 7231489 | 1 | 1 | 7157832 | 2 | 2.1-30-54 | ТСН-2001.2. База. п.1-30-54 (308901) | МОЛОТКИ ОТБОЙНЫЕ | 1368 | 1011 | маш.-ч | маш.-ч | 1 | 10.4 | 0 | 3.16 | 0.04 | 0 | 0 | 1 | 0 | 0 | 0 | 10.4 |  | 0 | 2 | 22957616 | 1 | 0 | 860 | 0 | 0 | 0 | 0 | 0 | 0 | 0 | 0 | 0 | 0 | 0 | 0 | 0 | 0 | 0 | 0 | 0 | 0 | 0 | 0 | 0 | 0 | 0
1769 | 22950688 | 22957609 | 7182702 | 7157832 | 1 | 7157832 | 3 | 0.0-0-0 |  | МАССА МУСОРА | 1348 | 1009 | т | т | 1000 | 6.6 | 0 | 0 | 0 | 0 | 0 | 1 | 0 | 0 | 0 | 6.6 |  | 0 | 2 | 22957617 | 1 | 0 | 861 | 0 | 0 | 0 | 0 | 0 | 0 | 0 | 0 | 0 | 0 | 0 | 0 | 0 | 0 | 0 | 0 | 0 | 0 | 0 | 0 | 0 | 0 | 0
1770 | 22950688 | 22957618 | 7157835 | 7157832 | 1 | 7157832 | 1 | 9999990008 |  | ТРУДОЗАТРАТЫ РАБОЧИХ (ЭСН) | 1191 | 1013 | чел.-ч. | чел.-ч. | 1 | 23.33 | 0 | 0 | 0 | 0 | 0 | 1 | 0 | 0 | 0 | 23.33 |  | 1 | 2 | 22957622 | 1 | 0 | 862 | 0 | 0 | 0 | 0 | 0 | 0 | 0 | 0 | 0 | 0 | 0 | 0 | 0 | 0 | 0 | 0 | 0 | 0 | 0 | 0 | 0 | 0 | 0
1770 | 22950688 | 22957618 | 7231062 | 1 | 1 | 7157832 | 2 | 2.1-6-51 | ТСН-2001.2. База. п.1-6-51 (069401) | ВИБРАТОРЫ ПОВЕРХНОСТНЫЕ | 1368 | 1011 | маш.-ч | маш.-ч | 1 | 7.82 | 0 | 1.61 | 0.04 | 0 | 0 | 1 | 0 | 0 | 0 | 7.82 |  | 0 | 2 | 22957623 | 1 | 0 | 863 | 0 | 0 | 0 | 0 | 0 | 0 | 0 | 0 | 0 | 0 | 0 | 0 | 0 | 0 | 0 | 0 | 0 | 0 | 0 | 0 | 0 | 0 | 0
1770 | 22950688 | 22957618 | 7231827 | 1 | 1 | 7157832 | 3 | 1.1-1-118 | ТСН-2001.1. База. Р.1, о.1, поз.118 | ВОДА | 1339 | 1007 | м3 | м3 | 1 | 3.5 | 7.07 | 0 | 0 | 0 | 0 | 1 | 0 | 0 | 0 | 3.5 |  | 0 | 2 | 22957624 | 1 | 0 | 864 | 0 | 0 | 0 | 0 | 0 | 0 | 0 | 0 | 0 | 0 | 0 | 0 | 0 | 0 | 0 | 0 | 0 | 0 | 0 | 0 | 0 | 0 | 0
1770 | 22950688 | 22957618 | 7234964 | 1 | 1 | 7157832 | 3 | 1.3-2-5 | ТСН-2001.1. Доп.14. Р.3, о.2, поз.5 | РАСТВОРЫ ЦЕМЕНТНЫЕ, МАРКА 100 | 1339 | 1007 | м3 | м3 | 1 | 2.04 | 451.14 | 0 | 0 | 0 | 0 | 0 | 0 | 0 | 0 | 2.04 |  | 0 | 1 | -1 | 0 | 0 |  | 0 | 0 | 0 | 0 | 0 | 0 | 0 | 0 | 0 | 0 | 0 | 0 | 0 | 0 | 0 | 0 | 0 | 0 | 0 | 0 | 0 | 0 | 0
1772 | 22950688 | 22957628 | 7157835 | 7157832 | 1 | 7157832 | 1 | 9999990008 |  | ТРУДОЗАТРАТЫ РАБОЧИХ (ЭСН) | 1191 | 1013 | чел.-ч. | чел.-ч. | 1 | 0.88 | 0 | 0 | 0 | 0 | 0 | 1 | 1 | 0 | 0 | 0.44 | *2 | 1 | 2 | 22957631 | 1 | 0 | 866 | 0 | 0 | 0 | 0 | 0 | 0 | 0 | 0 | 0 | 0 | 0 | 0 | 0 | 0 | 0 | 0 | 0 | 0 | 0 | 0 | 0 | 0 | 0
1772 | 22950688 | 22957628 | 7231062 | 1 | 1 | 7157832 | 2 | 2.1-6-51 | ТСН-2001.2. База. п.1-6-51 (069401) | ВИБРАТОРЫ ПОВЕРХНОСТНЫЕ | 1368 | 1011 | маш.-ч | маш.-ч | 1 | 4 | 0 | 1.61 | 0.04 | 0 | 0 | 1 | 1 | 0 | 0 | 2 | *2 | 0 | 2 | 22957632 | 1 | 0 | 867 | 0 | 0 | 0 | 0 | 0 | 0 | 0 | 0 | 0 | 0 | 0 | 0 | 0 | 0 | 0 | 0 | 0 | 0 | 0 | 0 | 0 | 0 | 0
1772 | 22950688 | 22957628 | 7234964 | 1 | 1 | 7157832 | 3 | 1.3-2-5 | ТСН-2001.1. Доп.14. Р.3, о.2, поз.5 | РАСТВОРЫ ЦЕМЕНТНЫЕ, МАРКА 100 | 1339 | 1007 | м3 | м3 | 1 | 0.51 | 451.14 | 0 | 0 | 0 | 0 | 0 | 0 | 0 | 0 | 0.51 |  | 0 | 1 | -1 | 0 | 0 |  | 0 | 0 | 0 | 0 | 0 | 0 | 0 | 0 | 0 | 0 | 0 | 0 | 0 | 0 | 0 | 0 | 0 | 0 | 0 | 0 | 0 | 0 | 0
1774 | 22950688 | 22957636 | 7157835 | 7157832 | 1 | 7157832 | 1 | 9999990008 |  | ТРУДОЗАТРАТЫ РАБОЧИХ (ЭСН) | 1191 | 1013 | чел.-ч. | чел.-ч. | 1 | 28 | 0 | 0 | 0 | 0 | 0 | 1 | 0 | 0 | 0 | 28 |  | 1 | 2 | 22957643 | 1 | 0 | 869 | 0 | 0 | 0 | 0 | 0 | 0 | 0 | 0 | 0 | 0 | 0 | 0 | 0 | 0 | 0 | 0 | 0 | 0 | 0 | 0 | 0 | 0 | 0
1774 | 22950688 | 22957636 | 7159942 | 7157832 | 1 | 7157832 | 2 | 2.0-0-0 |  | СТОИМОСТЬ ПРОЧИХ МАШИН (ЭСН) | 1344 | 1008 | руб. | руб. | 1 | 128.18 | 0 | 1 | 0 | 0 | 0 | 1 | 0 | 0 | 0 | 128.18 |  | 0 | 2 | 22957644 | 1 | 0 | 870 | 0 | 0 | 0 | 0 | 0 | 0 | 0 | 0 | 0 | 0 | 0 | 0 | 0 | 0 | 0 | 0 | 0 | 0 | 0 | 0 | 0 | 0 | 0
1774 | 22950688 | 22957636 | 7232718 | 1 | 1 | 7157832 | 3 | 1.1-1-1044 | ТСН-2001.1. База. Р.1, о.1, поз.1044 | СМОЛА, МАРКА БМК - 5 | 1348 | 1009 | т | т | 1000 | 0.004 | 27329.12 | 0 | 0 | 0 | 0 | 1 | 0 | 0 | 0 | 0.004 |  | 0 | 2 | 22957645 | 1 | 0 | 871 | 0 | 0 | 0 | 0 | 0 | 0 | 0 | 0 | 0 | 0 | 0 | 0 | 0 | 0 | 0 | 0 | 0 | 0 | 0 | 0 | 0 | 0 | 0
1774 | 22950688 | 22957636 | 7232016 | 1 | 1 | 7157832 | 3 | 1.1-1-294 | ТСН-2001.1. Д.3. Р.1, о.1, поз.294 | МАТЕРИАЛ РУЛОННЫЙ КРОВЕЛЬНЫЙ И ГИДРОИЗОЛЯЦИОННЫЙ НАПЛАВЛЯЕМЫЙ БИТУМНО-ПОЛИМЕРНЫЙ, МАРКА 'ИЗОПЛАСТ К (ЭКП-5,0)' | 1327 | 1005 | м2 | м2 | 1 | 112 | 56.6 | 0 | 0 | 0 | 0 | 0 | 0 | 0 | 0 | 112 |  | 0 | 1 | -1 | 0 | 0 |  | 0 | 0 | 0 | 0 | 0 | 0 | 0 | 0 | 0 | 0 | 0 | 0 | 0 | 0 | 0 | 0 | 0 | 0 | 0 | 0 | 0 | 0 | 0
1774 | 22950688 | 22957636 | 7231752 | 1 | 1 | 7157832 | 3 | 1.1-1-41 | ТСН-2001.1. База. Р.1, о.1, поз.41 | БЕНЗИН | 1348 | 1009 | т | т | 1000 | 0.054 | 6767.09 | 0 | 0 | 0 | 0 | 1 | 0 | 0 | 0 | 0.054 |  | 0 | 2 | 22957646 | 1 | 0 | 872 | 0 | 0 | 0 | 0 | 0 | 0 | 0 | 0 | 0 | 0 | 0 | 0 | 0 | 0 | 0 | 0 | 0 | 0 | 0 | 0 | 0 | 0 | 0
1774 | 22950688 | 22957636 | 7231763 | 1 | 1 | 7157832 | 3 | 1.1-1-52 | ТСН-2001.1. База. Р.1, о.1, поз.52 | БИТУМЫ НЕФТЯНЫЕ, СТРОИТЕЛЬНЫЕ МАРКА БН, БНСК | 1348 | 1009 | т | т | 1000 | 0.023 | 3389.74 | 0 | 0 | 0 | 0 | 1 | 0 | 0 | 0 | 0.023 |  | 0 | 2 | 22957647 | 1 | 0 | 873 | 0 | 0 | 0 | 0 | 0 | 0 | 0 | 0 | 0 | 0 | 0 | 0 | 0 | 0 | 0 | 0 | 0 | 0 | 0 | 0 | 0 | 0 | 0
1774 | 22950688 | 22957636 | 7232317 | 1 | 1 | 7157832 | 3 | 1.1-1-608 | ТСН-2001.1. База. Р.1, о.1, поз.608 | МАСТИКА ГЕРМЕТИЗИРУЮЩАЯ НЕТВЕРДЕЮЩАЯ, СТРОИТЕЛЬНАЯ, БИТУМНО-РЕЗИНОВАЯ, КРОВЕЛЬНАЯ | 1348 | 1009 | т | т | 1000 | 0.25 | 20171.52 | 0 | 0 | 0 | 0 | 1 | 0 | 0 | 0 | 0.25 |  | 0 | 2 | 22957648 | 1 | 0 | 874 | 0 | 0 | 0 | 0 | 0 | 0 | 0 | 0 | 0 | 0 | 0 | 0 | 0 | 0 | 0 | 0 | 0 | 0 | 0 | 0 | 0 | 0 | 0
1776 | 22950688 | 22957652 | 7157835 | 7157832 | 1 | 7157832 | 1 | 9999990008 |  | ТРУДОЗАТРАТЫ РАБОЧИХ (ЭСН) | 1191 | 1013 | чел.-ч. | чел.-ч. | 1 | 22 | 0 | 0 | 0 | 0 | 0 | 1 | 0 | 0 | 0 | 22 |  | 1 | 2 | 22957659 | 1 | 0 | 876 | 0 | 0 | 0 | 0 | 0 | 0 | 0 | 0 | 0 | 0 | 0 | 0 | 0 | 0 | 0 | 0 | 0 | 0 | 0 | 0 | 0 | 0 | 0
1776 | 22950688 | 22957652 | 7159942 | 7157832 | 1 | 7157832 | 2 | 2.0-0-0 |  | СТОИМОСТЬ ПРОЧИХ МАШИН (ЭСН) | 1344 | 1008 | руб. | руб. | 1 | 84.4 | 0 | 1 | 0 | 0 | 0 | 1 | 0 | 0 | 0 | 84.4 |  | 0 | 2 | 22957660 | 1 | 0 | 877 | 0 | 0 | 0 | 0 | 0 | 0 | 0 | 0 | 0 | 0 | 0 | 0 | 0 | 0 | 0 | 0 | 0 | 0 | 0 | 0 | 0 | 0 | 0
1776 | 22950688 | 22957652 | 7232718 | 1 | 1 | 7157832 | 3 | 1.1-1-1044 | ТСН-2001.1. База. Р.1, о.1, поз.1044 | СМОЛА, МАРКА БМК - 5 | 1348 | 1009 | т | т | 1000 | 0.004 | 27329.12 | 0 | 0 | 0 | 0 | 1 | 0 | 0 | 0 | 0.004 |  | 0 | 2 | 22957661 | 1 | 0 | 878 | 0 | 0 | 0 | 0 | 0 | 0 | 0 | 0 | 0 | 0 | 0 | 0 | 0 | 0 | 0 | 0 | 0 | 0 | 0 | 0 | 0 | 0 | 0
1776 | 22950688 | 22957652 | 7232016 | 1 | 1 | 7157832 | 3 | 1.1-1-294 | ТСН-2001.1. Д.3. Р.1, о.1, поз.294 | МАТЕРИАЛ РУЛОННЫЙ КРОВЕЛЬНЫЙ И ГИДРОИЗОЛЯЦИОННЫЙ НАПЛАВЛЯЕМЫЙ БИТУМНО-ПОЛИМЕРНЫЙ, МАРКА 'ИЗОПЛАСТ К (ЭКП-5,0)' | 1327 | 1005 | м2 | м2 | 1 | 112 | 56.6 | 0 | 0 | 0 | 0 | 0 | 0 | 0 | 0 | 112 |  | 0 | 1 | -1 | 0 | 0 |  | 0 | 0 | 0 | 0 | 0 | 0 | 0 | 0 | 0 | 0 | 0 | 0 | 0 | 0 | 0 | 0 | 0 | 0 | 0 | 0 | 0 | 0 | 0
1776 | 22950688 | 22957652 | 7231752 | 1 | 1 | 7157832 | 3 | 1.1-1-41 | ТСН-2001.1. База. Р.1, о.1, поз.41 | БЕНЗИН | 1348 | 1009 | т | т | 1000 | 0.054 | 6767.09 | 0 | 0 | 0 | 0 | 1 | 0 | 0 | 0 | 0.054 |  | 0 | 2 | 22957662 | 1 | 0 | 879 | 0 | 0 | 0 | 0 | 0 | 0 | 0 | 0 | 0 | 0 | 0 | 0 | 0 | 0 | 0 | 0 | 0 | 0 | 0 | 0 | 0 | 0 | 0
1776 | 22950688 | 22957652 | 7231763 | 1 | 1 | 7157832 | 3 | 1.1-1-52 | ТСН-2001.1. База. Р.1, о.1, поз.52 | БИТУМЫ НЕФТЯНЫЕ, СТРОИТЕЛЬНЫЕ МАРКА БН, БНСК | 1348 | 1009 | т | т | 1000 | 0.023 | 3389.74 | 0 | 0 | 0 | 0 | 1 | 0 | 0 | 0 | 0.023 |  | 0 | 2 | 22957663 | 1 | 0 | 880 | 0 | 0 | 0 | 0 | 0 | 0 | 0 | 0 | 0 | 0 | 0 | 0 | 0 | 0 | 0 | 0 | 0 | 0 | 0 | 0 | 0 | 0 | 0
1776 | 22950688 | 22957652 | 7232317 | 1 | 1 | 7157832 | 3 | 1.1-1-608 | ТСН-2001.1. База. Р.1, о.1, поз.608 | МАСТИКА ГЕРМЕТИЗИРУЮЩАЯ НЕТВЕРДЕЮЩАЯ, СТРОИТЕЛЬНАЯ, БИТУМНО-РЕЗИНОВАЯ, КРОВЕЛЬНАЯ | 1348 | 1009 | т | т | 1000 | 0.13 | 20171.52 | 0 | 0 | 0 | 0 | 1 | 0 | 0 | 0 | 0.13 |  | 0 | 2 | 22957664 | 1 | 0 | 881 | 0 | 0 | 0 | 0 | 0 | 0 | 0 | 0 | 0 | 0 | 0 | 0 | 0 | 0 | 0 | 0 | 0 | 0 | 0 | 0 | 0 | 0 | 0
1778 | 22950688 | 22957668 | 7157835 | 7157832 | 1 | 7157832 | 1 | 9999990008 |  | ТРУДОЗАТРАТЫ РАБОЧИХ (ЭСН) | 1191 | 1013 | чел.-ч. | чел.-ч. | 1 | 106 | 0 | 0 | 0 | 0 | 0 | 1 | 0 | 0 | 0 | 106 |  | 1 | 2 | 22957671 | 1 | 0 | 883 | 0 | 0 | 0 | 0 | 0 | 0 | 0 | 0 | 0 | 0 | 0 | 0 | 0 | 0 | 0 | 0 | 0 | 0 | 0 | 0 | 0 | 0 | 0
1778 | 22950688 | 22957668 | 7159942 | 7157832 | 1 | 7157832 | 2 | 2.0-0-0 |  | СТОИМОСТЬ ПРОЧИХ МАШИН (ЭСН) | 1344 | 1008 | руб. | руб. | 1 | 162.37 | 0 | 1 | 0 | 0 | 0 | 1 | 0 | 0 | 0 | 162.37 |  | 0 | 2 | 22957672 | 1 | 0 | 884 | 0 | 0 | 0 | 0 | 0 | 0 | 0 | 0 | 0 | 0 | 0 | 0 | 0 | 0 | 0 | 0 | 0 | 0 | 0 | 0 | 0 | 0 | 0
1778 | 22950688 | 22957668 | 7232529 | 1 | 1 | 7157832 | 3 | 1.1-1-843 | ТСН-2001.1. База. Р.1, о.1, поз.843 | ПЛИТКИ КЕРАМИЧЕСКИЕ НЕГЛАЗУРОВАННЫЕ ДЛЯ ПОЛОВ, ТОЛЩИНА 9 ММ, КВАДРАТНЫЕ, РАЗМЕРОМ 150Х150 ММ, 200Х200 ММ, РЕЛЬЕФНЫЕ | 1327 | 1005 | м2 | м2 | 1 | 102 | 39.44 | 0 | 0 | 0 | 0 | 0 | 0 | 0 | 0 | 102 |  | 0 | 1 | -1 | 0 | 0 |  | 0 | 0 | 0 | 0 | 0 | 0 | 0 | 0 | 0 | 0 | 0 | 0 | 0 | 0 | 0 | 0 | 0 | 0 | 0 | 0 | 0 | 0 | 0
1832 | 22950688 | 22958205 | 7157835 | 7157832 | 1 | 7157832 | 1 | 9999990008 |  | ТРУДОЗАТРАТЫ РАБОЧИХ (ЭСН) | 1191 | 1013 | чел.-ч. | чел.-ч. | 1 | 5.84 | 0 | 0 | 0 | 0 | 0 | 1 | 0 | 0 | 0 | 5.84 |  | 1 | 2 | 22958206 | 1 | 0 | 888 | 0 | 0 | 0 | 0 | 0 | 0 | 0 | 0 | 0 | 0 | 0 | 0 | 0 | 0 | 0 | 0 | 0 | 0 | 0 | 0 | 0 | 0 | 0
1833 | 22950688 | 22958207 | 7157835 | 7157832 | 1 | 7157832 | 1 | 9999990008 |  | ТРУДОЗАТРАТЫ РАБОЧИХ (ЭСН) | 1191 | 1013 | чел.-ч. | чел.-ч. | 1 | 17.89 | 0 | 0 | 0 | 0 | 0 | 1 | 0 | 0 | 0 | 17.89 |  | 1 | 2 | 22958208 | 1 | 0 | 889 | 0 | 0 | 0 | 0 | 0 | 0 | 0 | 0 | 0 | 0 | 0 | 0 | 0 | 0 | 0 | 0 | 0 | 0 | 0 | 0 | 0 | 0 | 0
1834 | 22950688 | 22958209 | 7157835 | 7157832 | 1 | 7157832 | 1 | 9999990008 |  | ТРУДОЗАТРАТЫ РАБОЧИХ (ЭСН) | 1191 | 1013 | чел.-ч. | чел.-ч. | 1 | 6.32 | 0 | 0 | 0 | 0 | 0 | 1 | 0 | 0 | 0 | 6.32 |  | 1 | 2 | 22958210 | 1 | 0 | 890 | 0 | 0 | 0 | 0 | 0 | 0 | 0 | 0 | 0 | 0 | 0 | 0 | 0 | 0 | 0 | 0 | 0 | 0 | 0 | 0 | 0 | 0 | 0
1837 | 22950688 | 22958212 | 7179406 | 7157832 | 1 | 7157832 | 3 | 5772110000 |  | ПЕРЕГОРОДКИ РАЗДЕЛИТЕЛЬНЫЕ | 1301 | 1003 | м | м | 1 | 0 | 0 | 0 | 0 | 0 | 0 | 0 | 0 | 0 | 0 | 0 |  | 0 | 2 | 22958229 | 1 | 0 | 891 | 0 | 0 | 0 | 0 | 0 | 0 | 0 | 0 | 0 | 0 | 0 | 0 | 0 | 0 | 0 | 0 | 0 | 0 | 0 | 0 | 0 | 0 | 0
1837 | 22950688 | 22958212 | 7179411 | 7157832 | 1 | 7157832 | 3 | 5772110000 |  | КОРОБА С НАПРАВЛЯЮЩИМИ | 1301 | 1003 | м | м | 1 | 0 | 0 | 0 | 0 | 0 | 0 | 0 | 0 | 0 | 0 | 0 |  | 0 | 2 | 22958230 | 1 | 0 | 892 | 0 | 0 | 0 | 0 | 0 | 0 | 0 | 0 | 0 | 0 | 0 | 0 | 0 | 0 | 0 | 0 | 0 | 0 | 0 | 0 | 0 | 0 | 0
1837 | 22950688 | 22958212 | 7179403 | 7157832 | 1 | 7157832 | 3 | 5772110000 |  | НАКЛАДКИ СТЫКОВЫЕ | 1354 | 1010 | шт. | шт. | 1 | 0 | 0 | 0 | 0 | 0 | 0 | 0 | 0 | 0 | 0 | 0 |  | 0 | 2 | 22958231 | 1 | 0 | 893 | 0 | 0 | 0 | 0 | 0 | 0 | 0 | 0 | 0 | 0 | 0 | 0 | 0 | 0 | 0 | 0 | 0 | 0 | 0 | 0 | 0 | 0 | 0
1837 | 22950688 | 22958212 | 7179398 | 7157832 | 1 | 7157832 | 3 | 5772110000 |  | ЗАГЛУШКИ | 1354 | 1010 | шт. | шт. | 1 | 0 | 0 | 0 | 0 | 0 | 0 | 0 | 0 | 0 | 0 | 0 |  | 0 | 2 | 22958232 | 1 | 0 | 894 | 0 | 0 | 0 | 0 | 0 | 0 | 0 | 0 | 0 | 0 | 0 | 0 | 0 | 0 | 0 | 0 | 0 | 0 | 0 | 0 | 0 | 0 | 0
1837 | 22950688 | 22958212 | 7179402 | 7157832 | 1 | 7157832 | 3 | 5772110000 |  | УГЛЫ ВНУТРЕННИЕ | 1354 | 1010 | шт. | шт. | 1 | 0 | 0 | 0 | 0 | 0 | 0 | 0 | 0 | 0 | 0 | 0 |  | 0 | 2 | 22958233 | 1 | 0 | 895 | 0 | 0 | 0 | 0 | 0 | 0 | 0 | 0 | 0 | 0 | 0 | 0 | 0 | 0 | 0 | 0 | 0 | 0 | 0 | 0 | 0 | 0 | 0
1837 | 22950688 | 22958212 | 7179408 | 7157832 | 1 | 7157832 | 3 | 5772110000 |  | УГЛЫ ПЛОСКИЕ | 1354 | 1010 | шт. | шт. | 1 | 0 | 0 | 0 | 0 | 0 | 0 | 0 | 0 | 0 | 0 | 0 |  | 0 | 2 | 22958234 | 1 | 0 | 896 | 0 | 0 | 0 | 0 | 0 | 0 | 0 | 0 | 0 | 0 | 0 | 0 | 0 | 0 | 0 | 0 | 0 | 0 | 0 | 0 | 0 | 0 | 0
1837 | 22950688 | 22958212 | 7179413 | 7157832 | 1 | 7157832 | 3 | 5772110000 |  | УГЛЫ НАРУЖНЫЕ | 1354 | 1010 | шт. | шт. | 1 | 0 | 0 | 0 | 0 | 0 | 0 | 0 | 0 | 0 | 0 | 0 |  | 0 | 2 | 22958235 | 1 | 0 | 897 | 0 | 0 | 0 | 0 | 0 | 0 | 0 | 0 | 0 | 0 | 0 | 0 | 0 | 0 | 0 | 0 | 0 | 0 | 0 | 0 | 0 | 0 | 0
2046 | 22950688 | 22956935 | 7157835 | 7157832 | 1 | 7157832 | 1 | 9999990008 |  | ТРУДОЗАТРАТЫ РАБОЧИХ (ЭСН) | 1191 | 1013 | чел.-ч. | чел.-ч. | 1 | 196.03 | 0 | 0 | 0 | 0 | 0 | 1 | 0 | 0 | 0 | 196.03 |  | 1 | 2 | 22956936 | 1 | 0 | 898 | 0 | 0 | 0 | 0 | 0 | 0 | 0 | 0 | 0 | 0 | 0 | 0 | 0 | 0 | 0 | 0 | 0 | 0 | 0 | 0 | 0 | 0 | 0
2046 | 22950688 | 22956935 | 7182702 | 7157832 | 1 | 7157832 | 3 | 0.0-0-0 |  | МАССА МУСОРА | 1348 | 1009 | т | т | 1000 | 10.5 | 0 | 0 | 0 | 0 | 0 | 1 | 0 | 0 | 0 | 10.5 |  | 0 | 2 | 22956937 | 1 | 0 | 899 | 0 | 0 | 0 | 0 | 0 | 0 | 0 | 0 | 0 | 0 | 0 | 0 | 0 | 0 | 0 | 0 | 0 | 0 | 0 | 0 | 0 | 0 | 0
2047 | 22950688 | 22956938 | 7157835 | 7157832 | 1 | 7157832 | 1 | 9999990008 |  | ТРУДОЗАТРАТЫ РАБОЧИХ (ЭСН) | 1191 | 1013 | чел.-ч. | чел.-ч. | 1 | 36.28 | 0 | 0 | 0 | 0 | 0 | 1 | 0 | 0 | 0 | 36.28 |  | 1 | 2 | 22956939 | 1 | 0 | 900 | 0 | 0 | 0 | 0 | 0 | 0 | 0 | 0 | 0 | 0 | 0 | 0 | 0 | 0 | 0 | 0 | 0 | 0 | 0 | 0 | 0 | 0 | 0
2047 | 22950688 | 22956938 | 7182702 | 7157832 | 1 | 7157832 | 3 | 0.0-0-0 |  | МАССА МУСОРА | 1348 | 1009 | т | т | 1000 | 1.18 | 0 | 0 | 0 | 0 | 0 | 1 | 0 | 0 | 0 | 1.18 |  | 0 | 2 | 22956940 | 1 | 0 | 901 | 0 | 0 | 0 | 0 | 0 | 0 | 0 | 0 | 0 | 0 | 0 | 0 | 0 | 0 | 0 | 0 | 0 | 0 | 0 | 0 | 0 | 0 | 0
2048 | 22950688 | 22956941 | 7157835 | 7157832 | 1 | 7157832 | 1 | 9999990008 |  | ТРУДОЗАТРАТЫ РАБОЧИХ (ЭСН) | 1191 | 1013 | чел.-ч. | чел.-ч. | 1 | 4.21 | 0 | 0 | 0 | 0 | 0 | 1 | 0 | 0 | 0 | 4.21 |  | 1 | 2 | 22956942 | 1 | 0 | 902 | 0 | 0 | 0 | 0 | 0 | 0 | 0 | 0 | 0 | 0 | 0 | 0 | 0 | 0 | 0 | 0 | 0 | 0 | 0 | 0 | 0 | 0 | 0
2048 | 22950688 | 22956941 | 7182702 | 7157832 | 1 | 7157832 | 3 | 0.0-0-0 |  | МАССА МУСОРА | 1348 | 1009 | т | т | 1000 | 0.4 | 0 | 0 | 0 | 0 | 0 | 1 | 0 | 0 | 0 | 0.4 |  | 0 | 2 | 22956943 | 1 | 0 | 903 | 0 | 0 | 0 | 0 | 0 | 0 | 0 | 0 | 0 | 0 | 0 | 0 | 0 | 0 | 0 | 0 | 0 | 0 | 0 | 0 | 0 | 0 | 0
2049 | 22950688 | 22956944 | 7157835 | 7157832 | 1 | 7157832 | 1 | 9999990008 |  | ТРУДОЗАТРАТЫ РАБОЧИХ (ЭСН) | 1191 | 1013 | чел.-ч. | чел.-ч. | 1 | 67.416 | 0 | 0 | 0 | 0 | 0 | 1 | 1 | 0 | 0 | 56.18 | )*1,2 | 1 | 2 | 22956945 | 1 | 0 | 904 | 0 | 0 | 0 | 0 | 0 | 0 | 0 | 0 | 0 | 0 | 0 | 0 | 0 | 0 | 0 | 0 | 0 | 0 | 0 | 0 | 0 | 0 | 0
2049 | 22950688 | 22956944 | 7231421 | 1 | 1 | 7157832 | 2 | 2.1-18-7 | ТСН-2001.2. База. п.1-18-7 (183001) | АВТОМОБИЛИ ГРУЗОВЫЕ БОРТОВЫЕ, ГРУЗОПОДЪЕМНОСТЬ ДО 5 Т | 1368 | 1011 | маш.-ч | маш.-ч | 1 | 0.228 | 0 | 74.44 | 17.59 | 0 | 0 | 1 | 1 | 0 | 0 | 0.19 | )*1,2 | 0 | 2 | 22956946 | 1 | 0 | 905 | 0 | 0 | 0 | 0 | 0 | 0 | 0 | 0 | 0 | 0 | 0 | 0 | 0 | 0 | 0 | 0 | 0 | 0 | 0 | 0 | 0 | 0 | 0
2049 | 22950688 | 22956944 | 17247353 | 1 | 1 | 7157832 | 2 | 2.1-30-103 | ТСН-2001.2. Доп.20. п.1-30-103 (304104) | ПЕРФОРАТОРЫ ЭЛЕКТРИЧЕСКИЕ, МОЩНОСТЬ 800 ВТ | 1368 | 1011 | маш.-ч | маш.-ч | 1 | 4.32 | 0 | 2.36 | 0.04 | 0 | 0 | 1 | 1 | 0 | 0 | 3.6 | )*1,2 | 0 | 2 | 22956947 | 1 | 0 | 906 | 0 | 0 | 0 | 0 | 0 | 0 | 0 | 0 | 0 | 0 | 0 | 0 | 0 | 0 | 0 | 0 | 0 | 0 | 0 | 0 | 0 | 0 | 0
2049 | 22950688 | 22956944 | 7231465 | 1 | 1 | 7157832 | 2 | 2.1-30-27 | ТСН-2001.2. База. п.1-30-27 (306101) | ПИЛЫ ДИСКОВЫЕ ЭЛЕКТРИЧЕСКИЕ ДЛЯ РЕЗКИ ПИЛОМАТЕРИАЛОВ | 1368 | 1011 | маш.-ч | маш.-ч | 1 | 0.36 | 0 | 0.81 | 0.03 | 0 | 0 | 1 | 1 | 0 | 0 | 0.3 | )*1,2 | 0 | 2 | 22956948 | 1 | 0 | 907 | 0 | 0 | 0 | 0 | 0 | 0 | 0 | 0 | 0 | 0 | 0 | 0 | 0 | 0 | 0 | 0 | 0 | 0 | 0 | 0 | 0 | 0 | 0
2049 | 22950688 | 22956944 | 7234074 | 1 | 1 | 7157832 | 3 | 1.1-1-2470 | ТСН-2001.1. База. Р.1, о.1, поз.2470 | ГЕРМЕТИК АКРИЛОВЫЙ, МАРКА 'ILLBRUCK' | 1296 | 1002 | л | л | 1 | 2.6 | 177.8 | 0 | 0 | 0 | 0 | 1 | 1 | 0 | 0 | 2.6 |  | 0 | 2 | 22956949 | 1 | 0 | 908 | 0 | 0 | 0 | 0 | 0 | 0 | 0 | 0 | 0 | 0 | 0 | 0 | 0 | 0 | 0 | 0 | 0 | 0 | 0 | 0 | 0 | 0 | 0
2049 | 22950688 | 22956944 | 18712333 | 1 | 1 | 7157832 | 3 | 1.1-1-3571 | ТСН-2001.1. Доп.22. Р.1, о.1, поз.3571 | ПЕНА МОНТАЖНАЯ ПРОТИВОПОЖАРНАЯ, ОБЕСПЕЧИВАЮЩАЯ АКУСТИЧЕСКУЮ И ТЕРМИЧЕСКУЮ ИЗОЛЯЦИЮ, ПРЕДЕЛ ОГНЕСТОЙКОСТИ ЕI 60 | 1296 | 1002 | л | л | 1 | 6.1 | 125.73 | 0 | 0 | 0 | 0 | 1 | 1 | 0 | 0 | 6.1 |  | 0 | 2 | 22956950 | 1 | 0 | 909 | 0 | 0 | 0 | 0 | 0 | 0 | 0 | 0 | 0 | 0 | 0 | 0 | 0 | 0 | 0 | 0 | 0 | 0 | 0 | 0 | 0 | 0 | 0
2049 | 22950688 | 22956944 | 7231792 | 1 | 1 | 7157832 | 3 | 1.1-1-79 | ТСН-2001.1. База. Р.1, о.1, поз.79 | БРУСКИ ХВОЙНЫХ ПОРОД ОБРЕЗНЫЕ, ДЛИНА 2-6,5 М, СОРТ III, ТОЛЩИНА 50-60 ММ | 1339 | 1007 | м3 | м3 | 1 | 0.0016 | 2472.13 | 0 | 0 | 0 | 0 | 1 | 1 | 0 | 0 | 0.0016 |  | 0 | 2 | 22956951 | 1 | 0 | 910 | 0 | 0 | 0 | 0 | 0 | 0 | 0 | 0 | 0 | 0 | 0 | 0 | 0 | 0 | 0 | 0 | 0 | 0 | 0 | 0 | 0 | 0 | 0
2049 | 22950688 | 22956944 | 7234965 | 1 | 1 | 7157832 | 3 | 1.3-2-6 | ТСН-2001.1. Доп.14. Р.3, о.2, поз.6 | РАСТВОРЫ ЦЕМЕНТНЫЕ, МАРКА 150 | 1339 | 1007 | м3 | м3 | 1 | 0.01 | 478.96 | 0 | 0 | 0 | 0 | 1 | 1 | 0 | 0 | 0.01 |  | 0 | 2 | 22956952 | 1 | 0 | 911 | 0 | 0 | 0 | 0 | 0 | 0 | 0 | 0 | 0 | 0 | 0 | 0 | 0 | 0 | 0 | 0 | 0 | 0 | 0 | 0 | 0 | 0 | 0
2049 | 22950688 | 22956944 | 7238134 | 1 | 1 | 7157832 | 3 | 1.7-2-94 | ТСН-2001.1. База. Р.7, о.2, поз.94 | БЛОКИ ДВЕРНЫЕ МЕТАЛЛИЧЕСКИЕ ПРОТИВОПОЖАРНЫЕ С ЗАПОЛНЕНИЕМ МИН. ВАТОЙ, ОКРАШЕННЫЕ ПОРОШКОВЫМИ КРАСКАМИ, МАРКА ДПМ-ПУЛЬС-01/60, ОДНОПОЛЬНЫЕ, 900Х2100 ММ, МАССА 112,7 КГ, С ЗАМКОМ-ЗАЩЕЛКОЙ, БЕЗ ДОВОДЧИКА | 1348 | 1009 | т | т | 1000 | 10 | 45491.47 | 0 | 0 | 0 | 0 | 0 | 1 | 0 | 0 | 10 |  | 0 | 1 | -1 | 0 | 0 |  | 0 | 0 | 0 | 0 | 0 | 0 | 0 | 0 | 0 | 0 | 0 | 0 | 0 | 0 | 0 | 0 | 0 | 0 | 0 | 0 | 0 | 0 | 0
2049 | 22950688 | 22956944 | 7238336 | 1 | 1 | 7157832 | 3 | 1.7-3-53 | ТСН-2001.1. База. Р.7, о.3, поз.53 | БУРЫ С ПОБЕДИТОВЫМ НАКОНЕЧНИКОМ, ДИАМЕТР 10 ММ, ДЛИНА РАБОЧЕЙ ЧАСТИ 200 ММ, С ХВОСТОВИКОМ SDS (ФИРМА 'HAWERA') | 1354 | 1010 | шт. | шт. | 1 | 0.6 | 123.04 | 0 | 0 | 0 | 0 | 1 | 1 | 0 | 0 | 0.6 |  | 0 | 2 | 22956953 | 1 | 0 | 912 | 0 | 0 | 0 | 0 | 0 | 0 | 0 | 0 | 0 | 0 | 0 | 0 | 0 | 0 | 0 | 0 | 0 | 0 | 0 | 0 | 0 | 0 | 0
2049 | 22950688 | 22956944 | 7238419 | 1 | 1 | 7157832 | 3 | 1.7-5-155 | ТСН-2001.1. База. Р.7, о.5, поз.155 | АНКЕР-ШПИЛЬКА РАСПОРНЫЙ, ОЦИНКОВАННЫЙ, ДЛЯ УСТАНОВКИ В БЕТОН, 'HILTI', HST М10Х110/30 | 1354 | 1010 | шт. | шт. | 1 | 60 | 25.33 | 0 | 0 | 0 | 0 | 1 | 1 | 0 | 0 | 60 |  | 0 | 2 | 22956954 | 1 | 0 | 913 | 0 | 0 | 0 | 0 | 0 | 0 | 0 | 0 | 0 | 0 | 0 | 0 | 0 | 0 | 0 | 0 | 0 | 0 | 0 | 0 | 0 | 0 | 0
2051 | 22950688 | 22956958 | 7157835 | 7157832 | 1 | 7157832 | 1 | 9999990008 |  | ТРУДОЗАТРАТЫ РАБОЧИХ (ЭСН) | 1191 | 1013 | чел.-ч. | чел.-ч. | 1 | 1.11 | 0 | 0 | 0 | 0 | 0 | 1 | 0 | 0 | 0 | 1.11 |  | 1 | 2 | 22956959 | 1 | 0 | 915 | 0 | 0 | 0 | 0 | 0 | 0 | 0 | 0 | 0 | 0 | 0 | 0 | 0 | 0 | 0 | 0 | 0 | 0 | 0 | 0 | 0 | 0 | 0
2051 | 22950688 | 22956958 | 7231214 | 1 | 1 | 7157832 | 2 | 2.1-13-14 | ТСН-2001.2. База. п.1-13-14 (136001) | УСТАНОВКИ ДЛЯ СВАРКИ РУЧНОЙ ДУГОВОЙ (ПОСТОЯННОГО ТОКА) | 1368 | 1011 | маш.-ч | маш.-ч | 1 | 0.26 | 0 | 6.22 | 0.29 | 0 | 0 | 1 | 0 | 0 | 0 | 0.26 |  | 0 | 2 | 22956960 | 1 | 0 | 916 | 0 | 0 | 0 | 0 | 0 | 0 | 0 | 0 | 0 | 0 | 0 | 0 | 0 | 0 | 0 | 0 | 0 | 0 | 0 | 0 | 0 | 0 | 0
2051 | 22950688 | 22956958 | 7231457 | 1 | 1 | 7157832 | 2 | 2.1-30-19 | ТСН-2001.2. База. п.1-30-19 (305001) | МАШИНЫ ШЛИФОВАЛЬНЫЕ ЭЛЕКТРИЧЕСКИЕ | 1368 | 1011 | маш.-ч | маш.-ч | 1 | 0.02 | 0 | 0.68 | 0.04 | 0 | 0 | 1 | 0 | 0 | 0 | 0.02 |  | 0 | 2 | 22956961 | 1 | 0 | 917 | 0 | 0 | 0 | 0 | 0 | 0 | 0 | 0 | 0 | 0 | 0 | 0 | 0 | 0 | 0 | 0 | 0 | 0 | 0 | 0 | 0 | 0 | 0
2051 | 22950688 | 22956958 | 7231491 | 1 | 1 | 7157832 | 2 | 2.1-30-56 | ТСН-2001.2. База. п.1-30-56 (309101) | ШУРУПОВЕРТЫ | 1368 | 1011 | маш.-ч | маш.-ч | 1 | 0.15 | 0 | 0.64 | 0.04 | 0 | 0 | 1 | 0 | 0 | 0 | 0.15 |  | 0 | 2 | 22956962 | 1 | 0 | 918 | 0 | 0 | 0 | 0 | 0 | 0 | 0 | 0 | 0 | 0 | 0 | 0 | 0 | 0 | 0 | 0 | 0 | 0 | 0 | 0 | 0 | 0 | 0
2051 | 22950688 | 22956958 | 7231445 | 1 | 1 | 7157832 | 2 | 2.1-30-6 | ТСН-2001.2. База. п.1-30-6 (303701) | ДРЕЛИ ЭЛЕКТРИЧЕСКИЕ | 1368 | 1011 | маш.-ч | маш.-ч | 1 | 0.11 | 0 | 2.36 | 0.1 | 0 | 0 | 1 | 0 | 0 | 0 | 0.11 |  | 0 | 2 | 22956963 | 1 | 0 | 919 | 0 | 0 | 0 | 0 | 0 | 0 | 0 | 0 | 0 | 0 | 0 | 0 | 0 | 0 | 0 | 0 | 0 | 0 | 0 | 0 | 0 | 0 | 0
2051 | 22950688 | 22956958 | 7234227 | 1 | 1 | 7157832 | 3 | 1.1-1-2627 | ТСН-2001.1. База. Р.1, о.1, поз.2627 | ВИНТЫ САМОНАРЕЗАЮЩИЕ 5Х40 ММ ДЛЯ МЕТАЛЛА | 1346 | 1009 | кг | кг | 1 | 0.02 | 20.63 | 0 | 0 | 0 | 0 | 1 | 0 | 0 | 0 | 0.02 |  | 0 | 2 | 22956964 | 1 | 0 | 920 | 0 | 0 | 0 | 0 | 0 | 0 | 0 | 0 | 0 | 0 | 0 | 0 | 0 | 0 | 0 | 0 | 0 | 0 | 0 | 0 | 0 | 0 | 0
2051 | 22950688 | 22956958 | 7239011 | 1 | 1 | 7157832 | 3 | 1.8-1-75 | ТСН-2001.1. Доп.7. Р.8, о.1, поз.75 | ДОВОДЧИКИ ДВЕРНЫЕ, МАРКА 'NORA-M' №5S, МАССА ДВЕРИ ДО 150 КГ | 1354 | 1010 | шт. | шт. | 1 | 1 | 272.65 | 0 | 0 | 0 | 0 | 0 | 0 | 0 | 0 | 1 |  | 0 | 1 | -1 | 0 | 0 |  | 0 | 0 | 0 | 0 | 0 | 0 | 0 | 0 | 0 | 0 | 0 | 0 | 0 | 0 | 0 | 0 | 0 | 0 | 0 | 0 | 0 | 0 | 0
2053 | 22950688 | 22956967 | 7157835 | 7157832 | 1 | 7157832 | 1 | 9999990008 |  | ТРУДОЗАТРАТЫ РАБОЧИХ (ЭСН) | 1191 | 1013 | чел.-ч. | чел.-ч. | 1 | 89.9 | 0 | 0 | 0 | 0 | 0 | 1 | 0 | 0 | 0 | 89.9 |  | 1 | 2 | 22956968 | 1 | 0 | 922 | 0 | 0 | 0 | 0 | 0 | 0 | 0 | 0 | 0 | 0 | 0 | 0 | 0 | 0 | 0 | 0 | 0 | 0 | 0 | 0 | 0 | 0 | 0
2053 | 22950688 | 22956967 | 7231421 | 1 | 1 | 7157832 | 2 | 2.1-18-7 | ТСН-2001.2. База. п.1-18-7 (183001) | АВТОМОБИЛИ ГРУЗОВЫЕ БОРТОВЫЕ, ГРУЗОПОДЪЕМНОСТЬ ДО 5 Т | 1368 | 1011 | маш.-ч | маш.-ч | 1 | 1.83 | 0 | 74.44 | 17.59 | 0 | 0 | 1 | 0 | 0 | 0 | 1.83 |  | 0 | 2 | 22956969 | 1 | 0 | 923 | 0 | 0 | 0 | 0 | 0 | 0 | 0 | 0 | 0 | 0 | 0 | 0 | 0 | 0 | 0 | 0 | 0 | 0 | 0 | 0 | 0 | 0 | 0
2053 | 22950688 | 22956967 | 7230811 | 1 | 1 | 7157832 | 2 | 2.1-3-35 | ТСН-2001.2. База. п.1-3-35 (032006) | КРАНЫ НА АВТОМОБИЛЬНОМ ХОДУ, ГРУЗОПОДЪЕМНОСТЬ ДО 10 Т | 1368 | 1011 | маш.-ч | маш.-ч | 1 | 1.52 | 0 | 102.11 | 30.03 | 0 | 0 | 1 | 0 | 0 | 0 | 1.52 |  | 0 | 2 | 22956970 | 1 | 0 | 924 | 0 | 0 | 0 | 0 | 0 | 0 | 0 | 0 | 0 | 0 | 0 | 0 | 0 | 0 | 0 | 0 | 0 | 0 | 0 | 0 | 0 | 0 | 0
2053 | 22950688 | 22956967 | 7231015 | 1 | 1 | 7157832 | 2 | 2.1-5-63 | ТСН-2001.2. База. п.1-5-63 (059001) | КОТЛЫ БИТУМОВАРОЧНЫЕ ПЕРЕДВИЖНЫЕ, ЕМКОСТЬ ДО 400 Л | 1368 | 1011 | маш.-ч | маш.-ч | 1 | 1.79 | 0 | 13.3 | 0.97 | 0 | 0 | 1 | 0 | 0 | 0 | 1.79 |  | 0 | 2 | 22956971 | 1 | 0 | 925 | 0 | 0 | 0 | 0 | 0 | 0 | 0 | 0 | 0 | 0 | 0 | 0 | 0 | 0 | 0 | 0 | 0 | 0 | 0 | 0 | 0 | 0 | 0
2053 | 22950688 | 22956967 | 7232717 | 1 | 1 | 7157832 | 3 | 1.1-1-1043 | ТСН-2001.1. База. Р.1, о.1, поз.1043 | СМОЛА КАМЕННОУГОЛЬНАЯ СТРОИТЕЛЬНАЯ | 1348 | 1009 | т | т | 1000 | 0.0236 | 1463.45 | 0 | 0 | 0 | 0 | 1 | 0 | 0 | 0 | 0.0236 |  | 0 | 2 | 22956972 | 1 | 0 | 926 | 0 | 0 | 0 | 0 | 0 | 0 | 0 | 0 | 0 | 0 | 0 | 0 | 0 | 0 | 0 | 0 | 0 | 0 | 0 | 0 | 0 | 0 | 0
2053 | 22950688 | 22956967 | 7232930 | 1 | 1 | 7157832 | 3 | 1.1-1-1265 | ТСН-2001.1. База. Р.1, о.1, поз.1265 | МАТЕРИАЛ РУЛОННЫЙ КРОВЕЛЬНЫЙ И ГИДРОИЗОЛЯЦИОННЫЙ, ТОЛЬ, МАРКА ТГ-350 | 1327 | 1005 | м2 | м2 | 1 | 89 | 5.76 | 0 | 0 | 0 | 0 | 1 | 0 | 0 | 0 | 89 |  | 0 | 2 | 22956973 | 1 | 0 | 927 | 0 | 0 | 0 | 0 | 0 | 0 | 0 | 0 | 0 | 0 | 0 | 0 | 0 | 0 | 0 | 0 | 0 | 0 | 0 | 0 | 0 | 0 | 0
2053 | 22950688 | 22956967 | 7231843 | 1 | 1 | 7157832 | 3 | 1.1-1-132 | ТСН-2001.1. База. Р.1, о.1, поз.132 | ГВОЗДИ СТРОИТЕЛЬНЫЕ | 1348 | 1009 | т | т | 1000 | 0.00413 | 6521.42 | 0 | 0 | 0 | 0 | 1 | 0 | 0 | 0 | 0.00413 |  | 0 | 2 | 22956974 | 1 | 0 | 928 | 0 | 0 | 0 | 0 | 0 | 0 | 0 | 0 | 0 | 0 | 0 | 0 | 0 | 0 | 0 | 0 | 0 | 0 | 0 | 0 | 0 | 0 | 0
2053 | 22950688 | 22956967 | 7231844 | 1 | 1 | 7157832 | 3 | 1.1-1-133 | ТСН-2001.1. База. Р.1, о.1, поз.133 | ГВОЗДИ ТОЛЕВЫЕ | 1348 | 1009 | т | т | 1000 | 0.0021 | 7875.24 | 0 | 0 | 0 | 0 | 1 | 0 | 0 | 0 | 0.0021 |  | 0 | 2 | 22956975 | 1 | 0 | 929 | 0 | 0 | 0 | 0 | 0 | 0 | 0 | 0 | 0 | 0 | 0 | 0 | 0 | 0 | 0 | 0 | 0 | 0 | 0 | 0 | 0 | 0 | 0
2053 | 22950688 | 22956967 | 7231857 | 1 | 1 | 7157832 | 3 | 1.1-1-146 | ТСН-2001.1. База. Р.1, о.1, поз.146 | ГИПСОВЫЕ ВЯЖУЩИЕ (ГИПС) ДЛЯ ШТУКАТУРНЫХ РАБОТ | 1348 | 1009 | т | т | 1000 | 0.016 | 1227.38 | 0 | 0 | 0 | 0 | 1 | 0 | 0 | 0 | 0.016 |  | 0 | 2 | 22956976 | 1 | 0 | 930 | 0 | 0 | 0 | 0 | 0 | 0 | 0 | 0 | 0 | 0 | 0 | 0 | 0 | 0 | 0 | 0 | 0 | 0 | 0 | 0 | 0 | 0 | 0
2053 | 22950688 | 22956967 | 7231936 | 1 | 1 | 7157832 | 3 | 1.1-1-226 | ТСН-2001.1. База. Р.1, о.1, поз.226 | ДОСКИ ХВОЙНЫХ ПОРОД, ОБРЕЗНЫЕ, ДЛИНА 2-6,5 М, СОРТ III, ТОЛЩИНА 25-32 ММ | 1339 | 1007 | м3 | м3 | 1 | 0.08 | 1828.56 | 0 | 0 | 0 | 0 | 1 | 0 | 0 | 0 | 0.08 |  | 0 | 2 | 22956977 | 1 | 0 | 931 | 0 | 0 | 0 | 0 | 0 | 0 | 0 | 0 | 0 | 0 | 0 | 0 | 0 | 0 | 0 | 0 | 0 | 0 | 0 | 0 | 0 | 0 | 0
2053 | 22950688 | 22956967 | 7232436 | 1 | 1 | 7157832 | 3 | 1.1-1-740 | ТСН-2001.1. База. Р.1, о.1, поз.740 | ПАКЛЯ ПРОПИТАННАЯ | 1346 | 1009 | кг | кг | 1 | 108 | 9.86 | 0 | 0 | 0 | 0 | 1 | 0 | 0 | 0 | 108 |  | 0 | 2 | 22956978 | 1 | 0 | 932 | 0 | 0 | 0 | 0 | 0 | 0 | 0 | 0 | 0 | 0 | 0 | 0 | 0 | 0 | 0 | 0 | 0 | 0 | 0 | 0 | 0 | 0 | 0
2053 | 22950688 | 22956967 | 7234974 | 1 | 1 | 7157832 | 3 | 1.3-2-15 | ТСН-2001.1. Доп.14. Р.3, о.2, поз.15 | РАСТВОР ИЗВЕСТКОВЫЙ, МАРКА 4 | 1339 | 1007 | м3 | м3 | 1 | 0.105 | 540.42 | 0 | 0 | 0 | 0 | 1 | 0 | 0 | 0 | 0.105 |  | 0 | 2 | 22956979 | 1 | 0 | 933 | 0 | 0 | 0 | 0 | 0 | 0 | 0 | 0 | 0 | 0 | 0 | 0 | 0 | 0 | 0 | 0 | 0 | 0 | 0 | 0 | 0 | 0 | 0
2053 | 22950688 | 22956967 | 7238382 | 1 | 1 | 7157832 | 3 | 1.7-5-3 | ТСН-2001.1. База. Р.7, о.5, поз.3 | ЕРШИ (ЗАКРЕПЫ) СТРОИТЕЛЬНЫЕ | 1346 | 1009 | кг | кг | 1 | 37.5 | 4.37 | 0 | 0 | 0 | 0 | 1 | 0 | 0 | 0 | 37.5 |  | 0 | 2 | 22956980 | 1 | 0 | 934 | 0 | 0 | 0 | 0 | 0 | 0 | 0 | 0 | 0 | 0 | 0 | 0 | 0 | 0 | 0 | 0 | 0 | 0 | 0 | 0 | 0 | 0 | 0
2053 | 22950688 | 22956967 | 7239013 | 1 | 1 | 7157832 | 3 | 1.8-1-77 | ТСН-2001.1. База. Р.8, о.1, поз.77 | ЗАМОК ВРЕЗНОЙ ЦИЛИНДРОВЫЙ С ЗАЩЕЛКОЙ, ФАЛЕВЫМИ РУЧКАМИ И С ЗАСОВОМ ИЗ ТРЕХ СТЕРЖНЕЙ, ПОВЫШЕННОЙ ПОЖАРОСТОЙКОСТИ, МАРКА ЗВ4-13П 01.00 | 1354 | 1010 | шт. | шт. | 1 | 100 | 99.57 | 0 | 0 | 0 | 0 | 0 | 0 | 0 | 0 | 100 |  | 0 | 1 | -1 | 0 | 0 |  | 0 | 0 | 0 | 0 | 0 | 0 | 0 | 0 | 0 | 0 | 0 | 0 | 0 | 0 | 0 | 0 | 0 | 0 | 0 | 0 | 0 | 0 | 0
2053 | 22950688 | 22956967 | 7239542 | 1 | 1 | 7157832 | 3 | 1.9-7-32 | ТСН-2001.1. База. Р.9, о.7, поз.32 | БЛОКИ ДВЕРНЫЕ ВНУТРЕННИЕ, ОДНОПОЛЬНЫЕ, ГЛУХИЕ, СО СПЛОШНЫМ ЗАПОЛНЕНИЕМ ЩИТА, ОБЛИЦОВАННЫЕ ШПОНОМ СТРОГАННЫМ ТВЕРДОЛИСТВЕННЫХ И ЦЕННЫХ ПОРОД, СО СКОБЯНЫМИ ПРИБОРАМИ, МАРКА ДГ21-10, ПЛОЩАДЬ 2,01 М2 | 1327 | 1005 | м2 | м2 | 1 | 0 | 503.55 | 0 | 0 | 0 | 0 | 0 | 0 | 0 | 0 | 0 |  | 0 | 1 | -1 | 0 | 0 |  | 0 | 0 | 0 | 0 | 0 | 0 | 0 | 0 | 0 | 0 | 0 | 0 | 0 | 0 | 0 | 0 | 0 | 0 | 0 | 0 | 0 | 0 | 0
2056 | 22950688 | 22956985 | 7157835 | 7157832 | 1 | 7157832 | 1 | 9999990008 |  | ТРУДОЗАТРАТЫ РАБОЧИХ (ЭСН) | 1191 | 1013 | чел.-ч. | чел.-ч. | 1 | 0.27 | 0 | 0 | 0 | 0 | 0 | 1 | 0 | 0 | 0 | 0.27 |  | 1 | 2 | 22956986 | 1 | 0 | 937 | 0 | 0 | 0 | 0 | 0 | 0 | 0 | 0 | 0 | 0 | 0 | 0 | 0 | 0 | 0 | 0 | 0 | 0 | 0 | 0 | 0 | 0 | 0
2056 | 22950688 | 22956985 | 7159942 | 7157832 | 1 | 7157832 | 2 | 2.0-0-0 |  | СТОИМОСТЬ ПРОЧИХ МАШИН (ЭСН) | 1344 | 1008 | руб. | руб. | 1 | 0.05 | 0 | 1 | 0 | 0 | 0 | 1 | 0 | 0 | 0 | 0.05 |  | 0 | 2 | 22956988 | 1 | 0 | 938 | 0 | 0 | 0 | 0 | 0 | 0 | 0 | 0 | 0 | 0 | 0 | 0 | 0 | 0 | 0 | 0 | 0 | 0 | 0 | 0 | 0 | 0 | 0
2056 | 22950688 | 22956985 | 7231491 | 1 | 1 | 7157832 | 2 | 2.1-30-56 | ТСН-2001.2. База. п.1-30-56 (309101) | ШУРУПОВЕРТЫ | 1368 | 1011 | маш.-ч | маш.-ч | 1 | 0.2 | 0 | 0.64 | 0.04 | 0 | 0 | 1 | 0 | 0 | 0 | 0.2 |  | 0 | 2 | 22956987 | 1 | 0 | 939 | 0 | 0 | 0 | 0 | 0 | 0 | 0 | 0 | 0 | 0 | 0 | 0 | 0 | 0 | 0 | 0 | 0 | 0 | 0 | 0 | 0 | 0 | 0
2056 | 22950688 | 22956985 | 7239008 | 1 | 1 | 7157832 | 3 | 1.8-1-72 | ТСН-2001.1. Доп.7. Р.8, о.1, поз.72 | ДОВОДЧИКИ ДВЕРНЫЕ, МАРКА 'DIPLOMAT 602', МАССА ДВЕРИ ДО 50 КГ | 1354 | 1010 | шт. | шт. | 1 | 1 | 264.28 | 0 | 0 | 0 | 0 | 0 | 0 | 0 | 0 | 1 |  | 0 | 1 | -1 | 0 | 0 |  | 0 | 0 | 0 | 0 | 0 | 0 | 0 | 0 | 0 | 0 | 0 | 0 | 0 | 0 | 0 | 0 | 0 | 0 | 0 | 0 | 0 | 0 | 0
2084 | 22950688 | 22956991 | 7157835 | 7157832 | 1 | 7157832 | 1 | 9999990008 |  | ТРУДОЗАТРАТЫ РАБОЧИХ (ЭСН) | 1191 | 1013 | чел.-ч. | чел.-ч. | 1 | 89.9 | 0 | 0 | 0 | 0 | 0 | 1 | 0 | 0 | 0 | 89.9 |  | 1 | 2 | 22957005 | 1 | 0 | 941 | 0 | 0 | 0 | 0 | 0 | 0 | 0 | 0 | 0 | 0 | 0 | 0 | 0 | 0 | 0 | 0 | 0 | 0 | 0 | 0 | 0 | 0 | 0
2084 | 22950688 | 22956991 | 7231421 | 1 | 1 | 7157832 | 2 | 2.1-18-7 | ТСН-2001.2. База. п.1-18-7 (183001) | АВТОМОБИЛИ ГРУЗОВЫЕ БОРТОВЫЕ, ГРУЗОПОДЪЕМНОСТЬ ДО 5 Т | 1368 | 1011 | маш.-ч | маш.-ч | 1 | 1.83 | 0 | 74.44 | 17.59 | 0 | 0 | 1 | 0 | 0 | 0 | 1.83 |  | 0 | 2 | 22957006 | 1 | 0 | 942 | 0 | 0 | 0 | 0 | 0 | 0 | 0 | 0 | 0 | 0 | 0 | 0 | 0 | 0 | 0 | 0 | 0 | 0 | 0 | 0 | 0 | 0 | 0
2084 | 22950688 | 22956991 | 7230811 | 1 | 1 | 7157832 | 2 | 2.1-3-35 | ТСН-2001.2. База. п.1-3-35 (032006) | КРАНЫ НА АВТОМОБИЛЬНОМ ХОДУ, ГРУЗОПОДЪЕМНОСТЬ ДО 10 Т | 1368 | 1011 | маш.-ч | маш.-ч | 1 | 1.52 | 0 | 102.11 | 30.03 | 0 | 0 | 1 | 0 | 0 | 0 | 1.52 |  | 0 | 2 | 22957007 | 1 | 0 | 943 | 0 | 0 | 0 | 0 | 0 | 0 | 0 | 0 | 0 | 0 | 0 | 0 | 0 | 0 | 0 | 0 | 0 | 0 | 0 | 0 | 0 | 0 | 0
2084 | 22950688 | 22956991 | 7231015 | 1 | 1 | 7157832 | 2 | 2.1-5-63 | ТСН-2001.2. База. п.1-5-63 (059001) | КОТЛЫ БИТУМОВАРОЧНЫЕ ПЕРЕДВИЖНЫЕ, ЕМКОСТЬ ДО 400 Л | 1368 | 1011 | маш.-ч | маш.-ч | 1 | 1.79 | 0 | 13.3 | 0.97 | 0 | 0 | 1 | 0 | 0 | 0 | 1.79 |  | 0 | 2 | 22957008 | 1 | 0 | 944 | 0 | 0 | 0 | 0 | 0 | 0 | 0 | 0 | 0 | 0 | 0 | 0 | 0 | 0 | 0 | 0 | 0 | 0 | 0 | 0 | 0 | 0 | 0
2084 | 22950688 | 22956991 | 7232717 | 1 | 1 | 7157832 | 3 | 1.1-1-1043 | ТСН-2001.1. База. Р.1, о.1, поз.1043 | СМОЛА КАМЕННОУГОЛЬНАЯ СТРОИТЕЛЬНАЯ | 1348 | 1009 | т | т | 1000 | 0.0236 | 1463.45 | 0 | 0 | 0 | 0 | 1 | 0 | 0 | 0 | 0.0236 |  | 0 | 2 | 22957009 | 1 | 0 | 945 | 0 | 0 | 0 | 0 | 0 | 0 | 0 | 0 | 0 | 0 | 0 | 0 | 0 | 0 | 0 | 0 | 0 | 0 | 0 | 0 | 0 | 0 | 0
2084 | 22950688 | 22956991 | 7232930 | 1 | 1 | 7157832 | 3 | 1.1-1-1265 | ТСН-2001.1. База. Р.1, о.1, поз.1265 | МАТЕРИАЛ РУЛОННЫЙ КРОВЕЛЬНЫЙ И ГИДРОИЗОЛЯЦИОННЫЙ, ТОЛЬ, МАРКА ТГ-350 | 1327 | 1005 | м2 | м2 | 1 | 89 | 5.76 | 0 | 0 | 0 | 0 | 1 | 0 | 0 | 0 | 89 |  | 0 | 2 | 22957010 | 1 | 0 | 946 | 0 | 0 | 0 | 0 | 0 | 0 | 0 | 0 | 0 | 0 | 0 | 0 | 0 | 0 | 0 | 0 | 0 | 0 | 0 | 0 | 0 | 0 | 0
2084 | 22950688 | 22956991 | 7231843 | 1 | 1 | 7157832 | 3 | 1.1-1-132 | ТСН-2001.1. База. Р.1, о.1, поз.132 | ГВОЗДИ СТРОИТЕЛЬНЫЕ | 1348 | 1009 | т | т | 1000 | 0.00413 | 6521.42 | 0 | 0 | 0 | 0 | 1 | 0 | 0 | 0 | 0.00413 |  | 0 | 2 | 22957011 | 1 | 0 | 947 | 0 | 0 | 0 | 0 | 0 | 0 | 0 | 0 | 0 | 0 | 0 | 0 | 0 | 0 | 0 | 0 | 0 | 0 | 0 | 0 | 0 | 0 | 0
2084 | 22950688 | 22956991 | 7231844 | 1 | 1 | 7157832 | 3 | 1.1-1-133 | ТСН-2001.1. База. Р.1, о.1, поз.133 | ГВОЗДИ ТОЛЕВЫЕ | 1348 | 1009 | т | т | 1000 | 0.0021 | 7875.24 | 0 | 0 | 0 | 0 | 1 | 0 | 0 | 0 | 0.0021 |  | 0 | 2 | 22957012 | 1 | 0 | 948 | 0 | 0 | 0 | 0 | 0 | 0 | 0 | 0 | 0 | 0 | 0 | 0 | 0 | 0 | 0 | 0 | 0 | 0 | 0 | 0 | 0 | 0 | 0
2084 | 22950688 | 22956991 | 7231857 | 1 | 1 | 7157832 | 3 | 1.1-1-146 | ТСН-2001.1. База. Р.1, о.1, поз.146 | ГИПСОВЫЕ ВЯЖУЩИЕ (ГИПС) ДЛЯ ШТУКАТУРНЫХ РАБОТ | 1348 | 1009 | т | т | 1000 | 0.016 | 1227.38 | 0 | 0 | 0 | 0 | 1 | 0 | 0 | 0 | 0.016 |  | 0 | 2 | 22957013 | 1 | 0 | 949 | 0 | 0 | 0 | 0 | 0 | 0 | 0 | 0 | 0 | 0 | 0 | 0 | 0 | 0 | 0 | 0 | 0 | 0 | 0 | 0 | 0 | 0 | 0
2084 | 22950688 | 22956991 | 7231936 | 1 | 1 | 7157832 | 3 | 1.1-1-226 | ТСН-2001.1. База. Р.1, о.1, поз.226 | ДОСКИ ХВОЙНЫХ ПОРОД, ОБРЕЗНЫЕ, ДЛИНА 2-6,5 М, СОРТ III, ТОЛЩИНА 25-32 ММ | 1339 | 1007 | м3 | м3 | 1 | 0.08 | 1828.56 | 0 | 0 | 0 | 0 | 1 | 0 | 0 | 0 | 0.08 |  | 0 | 2 | 22957014 | 1 | 0 | 950 | 0 | 0 | 0 | 0 | 0 | 0 | 0 | 0 | 0 | 0 | 0 | 0 | 0 | 0 | 0 | 0 | 0 | 0 | 0 | 0 | 0 | 0 | 0
2084 | 22950688 | 22956991 | 7232436 | 1 | 1 | 7157832 | 3 | 1.1-1-740 | ТСН-2001.1. База. Р.1, о.1, поз.740 | ПАКЛЯ ПРОПИТАННАЯ | 1346 | 1009 | кг | кг | 1 | 108 | 9.86 | 0 | 0 | 0 | 0 | 1 | 0 | 0 | 0 | 108 |  | 0 | 2 | 22957015 | 1 | 0 | 951 | 0 | 0 | 0 | 0 | 0 | 0 | 0 | 0 | 0 | 0 | 0 | 0 | 0 | 0 | 0 | 0 | 0 | 0 | 0 | 0 | 0 | 0 | 0
2084 | 22950688 | 22956991 | 7234974 | 1 | 1 | 7157832 | 3 | 1.3-2-15 | ТСН-2001.1. Доп.14. Р.3, о.2, поз.15 | РАСТВОР ИЗВЕСТКОВЫЙ, МАРКА 4 | 1339 | 1007 | м3 | м3 | 1 | 0.105 | 540.42 | 0 | 0 | 0 | 0 | 1 | 0 | 0 | 0 | 0.105 |  | 0 | 2 | 22957016 | 1 | 0 | 952 | 0 | 0 | 0 | 0 | 0 | 0 | 0 | 0 | 0 | 0 | 0 | 0 | 0 | 0 | 0 | 0 | 0 | 0 | 0 | 0 | 0 | 0 | 0
2084 | 22950688 | 22956991 | 7238382 | 1 | 1 | 7157832 | 3 | 1.7-5-3 | ТСН-2001.1. База. Р.7, о.5, поз.3 | ЕРШИ (ЗАКРЕПЫ) СТРОИТЕЛЬНЫЕ | 1346 | 1009 | кг | кг | 1 | 37.5 | 4.37 | 0 | 0 | 0 | 0 | 1 | 0 | 0 | 0 | 37.5 |  | 0 | 2 | 22957017 | 1 | 0 | 953 | 0 | 0 | 0 | 0 | 0 | 0 | 0 | 0 | 0 | 0 | 0 | 0 | 0 | 0 | 0 | 0 | 0 | 0 | 0 | 0 | 0 | 0 | 0
2084 | 22950688 | 22956991 | 7239013 | 1 | 1 | 7157832 | 3 | 1.8-1-77 | ТСН-2001.1. База. Р.8, о.1, поз.77 | ЗАМОК ВРЕЗНОЙ ЦИЛИНДРОВЫЙ С ЗАЩЕЛКОЙ, ФАЛЕВЫМИ РУЧКАМИ И С ЗАСОВОМ ИЗ ТРЕХ СТЕРЖНЕЙ, ПОВЫШЕННОЙ ПОЖАРОСТОЙКОСТИ, МАРКА ЗВ4-13П 01.00 | 1354 | 1010 | шт. | шт. | 1 | 100 | 99.57 | 0 | 0 | 0 | 0 | 0 | 0 | 0 | 0 | 100 |  | 0 | 1 | -1 | 0 | 0 |  | 0 | 0 | 0 | 0 | 0 | 0 | 0 | 0 | 0 | 0 | 0 | 0 | 0 | 0 | 0 | 0 | 0 | 0 | 0 | 0 | 0 | 0 | 0
2084 | 22950688 | 22956991 | 7239542 | 1 | 1 | 7157832 | 3 | 1.9-7-32 | ТСН-2001.1. База. Р.9, о.7, поз.32 | БЛОКИ ДВЕРНЫЕ ВНУТРЕННИЕ, ОДНОПОЛЬНЫЕ, ГЛУХИЕ, СО СПЛОШНЫМ ЗАПОЛНЕНИЕМ ЩИТА, ОБЛИЦОВАННЫЕ ШПОНОМ СТРОГАННЫМ ТВЕРДОЛИСТВЕННЫХ И ЦЕННЫХ ПОРОД, СО СКОБЯНЫМИ ПРИБОРАМИ, МАРКА ДГ21-10, ПЛОЩАДЬ 2,01 М2 | 1327 | 1005 | м2 | м2 | 1 | 0 | 503.55 | 0 | 0 | 0 | 0 | 0 | 0 | 0 | 0 | 0 |  | 0 | 1 | -1 | 0 | 0 |  | 0 | 0 | 0 | 0 | 0 | 0 | 0 | 0 | 0 | 0 | 0 | 0 | 0 | 0 | 0 | 0 | 0 | 0 | 0 | 0 | 0 | 0 | 0
2113 | 22950688 | 22957041 | 7157835 | 7157832 | 1 | 7157832 | 1 | 9999990008 |  | ТРУДОЗАТРАТЫ РАБОЧИХ (ЭСН) | 1191 | 1013 | чел.-ч. | чел.-ч. | 1 | 89.9 | 0 | 0 | 0 | 0 | 0 | 1 | 0 | 0 | 0 | 89.9 |  | 1 | 2 | 22957055 | 1 | 0 | 956 | 0 | 0 | 0 | 0 | 0 | 0 | 0 | 0 | 0 | 0 | 0 | 0 | 0 | 0 | 0 | 0 | 0 | 0 | 0 | 0 | 0 | 0 | 0
2113 | 22950688 | 22957041 | 7231421 | 1 | 1 | 7157832 | 2 | 2.1-18-7 | ТСН-2001.2. База. п.1-18-7 (183001) | АВТОМОБИЛИ ГРУЗОВЫЕ БОРТОВЫЕ, ГРУЗОПОДЪЕМНОСТЬ ДО 5 Т | 1368 | 1011 | маш.-ч | маш.-ч | 1 | 1.83 | 0 | 74.44 | 17.59 | 0 | 0 | 1 | 0 | 0 | 0 | 1.83 |  | 0 | 2 | 22957056 | 1 | 0 | 957 | 0 | 0 | 0 | 0 | 0 | 0 | 0 | 0 | 0 | 0 | 0 | 0 | 0 | 0 | 0 | 0 | 0 | 0 | 0 | 0 | 0 | 0 | 0
2113 | 22950688 | 22957041 | 7230811 | 1 | 1 | 7157832 | 2 | 2.1-3-35 | ТСН-2001.2. База. п.1-3-35 (032006) | КРАНЫ НА АВТОМОБИЛЬНОМ ХОДУ, ГРУЗОПОДЪЕМНОСТЬ ДО 10 Т | 1368 | 1011 | маш.-ч | маш.-ч | 1 | 1.52 | 0 | 102.11 | 30.03 | 0 | 0 | 1 | 0 | 0 | 0 | 1.52 |  | 0 | 2 | 22957057 | 1 | 0 | 958 | 0 | 0 | 0 | 0 | 0 | 0 | 0 | 0 | 0 | 0 | 0 | 0 | 0 | 0 | 0 | 0 | 0 | 0 | 0 | 0 | 0 | 0 | 0
2113 | 22950688 | 22957041 | 7231015 | 1 | 1 | 7157832 | 2 | 2.1-5-63 | ТСН-2001.2. База. п.1-5-63 (059001) | КОТЛЫ БИТУМОВАРОЧНЫЕ ПЕРЕДВИЖНЫЕ, ЕМКОСТЬ ДО 400 Л | 1368 | 1011 | маш.-ч | маш.-ч | 1 | 1.79 | 0 | 13.3 | 0.97 | 0 | 0 | 1 | 0 | 0 | 0 | 1.79 |  | 0 | 2 | 22957058 | 1 | 0 | 959 | 0 | 0 | 0 | 0 | 0 | 0 | 0 | 0 | 0 | 0 | 0 | 0 | 0 | 0 | 0 | 0 | 0 | 0 | 0 | 0 | 0 | 0 | 0
2113 | 22950688 | 22957041 | 7232717 | 1 | 1 | 7157832 | 3 | 1.1-1-1043 | ТСН-2001.1. База. Р.1, о.1, поз.1043 | СМОЛА КАМЕННОУГОЛЬНАЯ СТРОИТЕЛЬНАЯ | 1348 | 1009 | т | т | 1000 | 0.0236 | 1463.45 | 0 | 0 | 0 | 0 | 1 | 0 | 0 | 0 | 0.0236 |  | 0 | 2 | 22957059 | 1 | 0 | 960 | 0 | 0 | 0 | 0 | 0 | 0 | 0 | 0 | 0 | 0 | 0 | 0 | 0 | 0 | 0 | 0 | 0 | 0 | 0 | 0 | 0 | 0 | 0
2113 | 22950688 | 22957041 | 7232930 | 1 | 1 | 7157832 | 3 | 1.1-1-1265 | ТСН-2001.1. База. Р.1, о.1, поз.1265 | МАТЕРИАЛ РУЛОННЫЙ КРОВЕЛЬНЫЙ И ГИДРОИЗОЛЯЦИОННЫЙ, ТОЛЬ, МАРКА ТГ-350 | 1327 | 1005 | м2 | м2 | 1 | 89 | 5.76 | 0 | 0 | 0 | 0 | 1 | 0 | 0 | 0 | 89 |  | 0 | 2 | 22957060 | 1 | 0 | 961 | 0 | 0 | 0 | 0 | 0 | 0 | 0 | 0 | 0 | 0 | 0 | 0 | 0 | 0 | 0 | 0 | 0 | 0 | 0 | 0 | 0 | 0 | 0
2113 | 22950688 | 22957041 | 7231843 | 1 | 1 | 7157832 | 3 | 1.1-1-132 | ТСН-2001.1. База. Р.1, о.1, поз.132 | ГВОЗДИ СТРОИТЕЛЬНЫЕ | 1348 | 1009 | т | т | 1000 | 0.00413 | 6521.42 | 0 | 0 | 0 | 0 | 1 | 0 | 0 | 0 | 0.00413 |  | 0 | 2 | 22957061 | 1 | 0 | 962 | 0 | 0 | 0 | 0 | 0 | 0 | 0 | 0 | 0 | 0 | 0 | 0 | 0 | 0 | 0 | 0 | 0 | 0 | 0 | 0 | 0 | 0 | 0
2113 | 22950688 | 22957041 | 7231844 | 1 | 1 | 7157832 | 3 | 1.1-1-133 | ТСН-2001.1. База. Р.1, о.1, поз.133 | ГВОЗДИ ТОЛЕВЫЕ | 1348 | 1009 | т | т | 1000 | 0.0021 | 7875.24 | 0 | 0 | 0 | 0 | 1 | 0 | 0 | 0 | 0.0021 |  | 0 | 2 | 22957062 | 1 | 0 | 963 | 0 | 0 | 0 | 0 | 0 | 0 | 0 | 0 | 0 | 0 | 0 | 0 | 0 | 0 | 0 | 0 | 0 | 0 | 0 | 0 | 0 | 0 | 0
2113 | 22950688 | 22957041 | 7231857 | 1 | 1 | 7157832 | 3 | 1.1-1-146 | ТСН-2001.1. База. Р.1, о.1, поз.146 | ГИПСОВЫЕ ВЯЖУЩИЕ (ГИПС) ДЛЯ ШТУКАТУРНЫХ РАБОТ | 1348 | 1009 | т | т | 1000 | 0.016 | 1227.38 | 0 | 0 | 0 | 0 | 1 | 0 | 0 | 0 | 0.016 |  | 0 | 2 | 22957063 | 1 | 0 | 964 | 0 | 0 | 0 | 0 | 0 | 0 | 0 | 0 | 0 | 0 | 0 | 0 | 0 | 0 | 0 | 0 | 0 | 0 | 0 | 0 | 0 | 0 | 0
2113 | 22950688 | 22957041 | 7231936 | 1 | 1 | 7157832 | 3 | 1.1-1-226 | ТСН-2001.1. База. Р.1, о.1, поз.226 | ДОСКИ ХВОЙНЫХ ПОРОД, ОБРЕЗНЫЕ, ДЛИНА 2-6,5 М, СОРТ III, ТОЛЩИНА 25-32 ММ | 1339 | 1007 | м3 | м3 | 1 | 0.08 | 1828.56 | 0 | 0 | 0 | 0 | 1 | 0 | 0 | 0 | 0.08 |  | 0 | 2 | 22957064 | 1 | 0 | 965 | 0 | 0 | 0 | 0 | 0 | 0 | 0 | 0 | 0 | 0 | 0 | 0 | 0 | 0 | 0 | 0 | 0 | 0 | 0 | 0 | 0 | 0 | 0
2113 | 22950688 | 22957041 | 7232436 | 1 | 1 | 7157832 | 3 | 1.1-1-740 | ТСН-2001.1. База. Р.1, о.1, поз.740 | ПАКЛЯ ПРОПИТАННАЯ | 1346 | 1009 | кг | кг | 1 | 108 | 9.86 | 0 | 0 | 0 | 0 | 1 | 0 | 0 | 0 | 108 |  | 0 | 2 | 22957065 | 1 | 0 | 966 | 0 | 0 | 0 | 0 | 0 | 0 | 0 | 0 | 0 | 0 | 0 | 0 | 0 | 0 | 0 | 0 | 0 | 0 | 0 | 0 | 0 | 0 | 0
2113 | 22950688 | 22957041 | 7234974 | 1 | 1 | 7157832 | 3 | 1.3-2-15 | ТСН-2001.1. Доп.14. Р.3, о.2, поз.15 | РАСТВОР ИЗВЕСТКОВЫЙ, МАРКА 4 | 1339 | 1007 | м3 | м3 | 1 | 0.105 | 540.42 | 0 | 0 | 0 | 0 | 1 | 0 | 0 | 0 | 0.105 |  | 0 | 2 | 22957066 | 1 | 0 | 967 | 0 | 0 | 0 | 0 | 0 | 0 | 0 | 0 | 0 | 0 | 0 | 0 | 0 | 0 | 0 | 0 | 0 | 0 | 0 | 0 | 0 | 0 | 0
2113 | 22950688 | 22957041 | 7238382 | 1 | 1 | 7157832 | 3 | 1.7-5-3 | ТСН-2001.1. База. Р.7, о.5, поз.3 | ЕРШИ (ЗАКРЕПЫ) СТРОИТЕЛЬНЫЕ | 1346 | 1009 | кг | кг | 1 | 37.5 | 4.37 | 0 | 0 | 0 | 0 | 1 | 0 | 0 | 0 | 37.5 |  | 0 | 2 | 22957067 | 1 | 0 | 968 | 0 | 0 | 0 | 0 | 0 | 0 | 0 | 0 | 0 | 0 | 0 | 0 | 0 | 0 | 0 | 0 | 0 | 0 | 0 | 0 | 0 | 0 | 0
2113 | 22950688 | 22957041 | 7239013 | 1 | 1 | 7157832 | 3 | 1.8-1-77 | ТСН-2001.1. База. Р.8, о.1, поз.77 | ЗАМОК ВРЕЗНОЙ ЦИЛИНДРОВЫЙ С ЗАЩЕЛКОЙ, ФАЛЕВЫМИ РУЧКАМИ И С ЗАСОВОМ ИЗ ТРЕХ СТЕРЖНЕЙ, ПОВЫШЕННОЙ ПОЖАРОСТОЙКОСТИ, МАРКА ЗВ4-13П 01.00 | 1354 | 1010 | шт. | шт. | 1 | 100 | 99.57 | 0 | 0 | 0 | 0 | 0 | 0 | 0 | 0 | 100 |  | 0 | 1 | -1 | 0 | 0 |  | 0 | 0 | 0 | 0 | 0 | 0 | 0 | 0 | 0 | 0 | 0 | 0 | 0 | 0 | 0 | 0 | 0 | 0 | 0 | 0 | 0 | 0 | 0
2113 | 22950688 | 22957041 | 7239542 | 1 | 1 | 7157832 | 3 | 1.9-7-32 | ТСН-2001.1. База. Р.9, о.7, поз.32 | БЛОКИ ДВЕРНЫЕ ВНУТРЕННИЕ, ОДНОПОЛЬНЫЕ, ГЛУХИЕ, СО СПЛОШНЫМ ЗАПОЛНЕНИЕМ ЩИТА, ОБЛИЦОВАННЫЕ ШПОНОМ СТРОГАННЫМ ТВЕРДОЛИСТВЕННЫХ И ЦЕННЫХ ПОРОД, СО СКОБЯНЫМИ ПРИБОРАМИ, МАРКА ДГ21-10, ПЛОЩАДЬ 2,01 М2 | 1327 | 1005 | м2 | м2 | 1 | 0 | 503.55 | 0 | 0 | 0 | 0 | 0 | 0 | 0 | 0 | 0 |  | 0 | 1 | -1 | 0 | 0 |  | 0 | 0 | 0 | 0 | 0 | 0 | 0 | 0 | 0 | 0 | 0 | 0 | 0 | 0 | 0 | 0 | 0 | 0 | 0 | 0 | 0 | 0 | 0
2142 | 22950688 | 22957074 | 7157835 | 7157832 | 1 | 7157832 | 1 | 9999990008 |  | ТРУДОЗАТРАТЫ РАБОЧИХ (ЭСН) | 1191 | 1013 | чел.-ч. | чел.-ч. | 1 | 89.9 | 0 | 0 | 0 | 0 | 0 | 1 | 0 | 0 | 0 | 89.9 |  | 1 | 2 | 22957088 | 1 | 0 | 971 | 0 | 0 | 0 | 0 | 0 | 0 | 0 | 0 | 0 | 0 | 0 | 0 | 0 | 0 | 0 | 0 | 0 | 0 | 0 | 0 | 0 | 0 | 0
2142 | 22950688 | 22957074 | 7231421 | 1 | 1 | 7157832 | 2 | 2.1-18-7 | ТСН-2001.2. База. п.1-18-7 (183001) | АВТОМОБИЛИ ГРУЗОВЫЕ БОРТОВЫЕ, ГРУЗОПОДЪЕМНОСТЬ ДО 5 Т | 1368 | 1011 | маш.-ч | маш.-ч | 1 | 1.83 | 0 | 74.44 | 17.59 | 0 | 0 | 1 | 0 | 0 | 0 | 1.83 |  | 0 | 2 | 22957089 | 1 | 0 | 972 | 0 | 0 | 0 | 0 | 0 | 0 | 0 | 0 | 0 | 0 | 0 | 0 | 0 | 0 | 0 | 0 | 0 | 0 | 0 | 0 | 0 | 0 | 0
2142 | 22950688 | 22957074 | 7230811 | 1 | 1 | 7157832 | 2 | 2.1-3-35 | ТСН-2001.2. База. п.1-3-35 (032006) | КРАНЫ НА АВТОМОБИЛЬНОМ ХОДУ, ГРУЗОПОДЪЕМНОСТЬ ДО 10 Т | 1368 | 1011 | маш.-ч | маш.-ч | 1 | 1.52 | 0 | 102.11 | 30.03 | 0 | 0 | 1 | 0 | 0 | 0 | 1.52 |  | 0 | 2 | 22957090 | 1 | 0 | 973 | 0 | 0 | 0 | 0 | 0 | 0 | 0 | 0 | 0 | 0 | 0 | 0 | 0 | 0 | 0 | 0 | 0 | 0 | 0 | 0 | 0 | 0 | 0
2142 | 22950688 | 22957074 | 7231015 | 1 | 1 | 7157832 | 2 | 2.1-5-63 | ТСН-2001.2. База. п.1-5-63 (059001) | КОТЛЫ БИТУМОВАРОЧНЫЕ ПЕРЕДВИЖНЫЕ, ЕМКОСТЬ ДО 400 Л | 1368 | 1011 | маш.-ч | маш.-ч | 1 | 1.79 | 0 | 13.3 | 0.97 | 0 | 0 | 1 | 0 | 0 | 0 | 1.79 |  | 0 | 2 | 22957091 | 1 | 0 | 974 | 0 | 0 | 0 | 0 | 0 | 0 | 0 | 0 | 0 | 0 | 0 | 0 | 0 | 0 | 0 | 0 | 0 | 0 | 0 | 0 | 0 | 0 | 0
2142 | 22950688 | 22957074 | 7232717 | 1 | 1 | 7157832 | 3 | 1.1-1-1043 | ТСН-2001.1. База. Р.1, о.1, поз.1043 | СМОЛА КАМЕННОУГОЛЬНАЯ СТРОИТЕЛЬНАЯ | 1348 | 1009 | т | т | 1000 | 0.0236 | 1463.45 | 0 | 0 | 0 | 0 | 1 | 0 | 0 | 0 | 0.0236 |  | 0 | 2 | 22957092 | 1 | 0 | 975 | 0 | 0 | 0 | 0 | 0 | 0 | 0 | 0 | 0 | 0 | 0 | 0 | 0 | 0 | 0 | 0 | 0 | 0 | 0 | 0 | 0 | 0 | 0
2142 | 22950688 | 22957074 | 7232930 | 1 | 1 | 7157832 | 3 | 1.1-1-1265 | ТСН-2001.1. База. Р.1, о.1, поз.1265 | МАТЕРИАЛ РУЛОННЫЙ КРОВЕЛЬНЫЙ И ГИДРОИЗОЛЯЦИОННЫЙ, ТОЛЬ, МАРКА ТГ-350 | 1327 | 1005 | м2 | м2 | 1 | 89 | 5.76 | 0 | 0 | 0 | 0 | 1 | 0 | 0 | 0 | 89 |  | 0 | 2 | 22957093 | 1 | 0 | 976 | 0 | 0 | 0 | 0 | 0 | 0 | 0 | 0 | 0 | 0 | 0 | 0 | 0 | 0 | 0 | 0 | 0 | 0 | 0 | 0 | 0 | 0 | 0
2142 | 22950688 | 22957074 | 7231843 | 1 | 1 | 7157832 | 3 | 1.1-1-132 | ТСН-2001.1. База. Р.1, о.1, поз.132 | ГВОЗДИ СТРОИТЕЛЬНЫЕ | 1348 | 1009 | т | т | 1000 | 0.00413 | 6521.42 | 0 | 0 | 0 | 0 | 1 | 0 | 0 | 0 | 0.00413 |  | 0 | 2 | 22957094 | 1 | 0 | 977 | 0 | 0 | 0 | 0 | 0 | 0 | 0 | 0 | 0 | 0 | 0 | 0 | 0 | 0 | 0 | 0 | 0 | 0 | 0 | 0 | 0 | 0 | 0
2142 | 22950688 | 22957074 | 7231844 | 1 | 1 | 7157832 | 3 | 1.1-1-133 | ТСН-2001.1. База. Р.1, о.1, поз.133 | ГВОЗДИ ТОЛЕВЫЕ | 1348 | 1009 | т | т | 1000 | 0.0021 | 7875.24 | 0 | 0 | 0 | 0 | 1 | 0 | 0 | 0 | 0.0021 |  | 0 | 2 | 22957095 | 1 | 0 | 978 | 0 | 0 | 0 | 0 | 0 | 0 | 0 | 0 | 0 | 0 | 0 | 0 | 0 | 0 | 0 | 0 | 0 | 0 | 0 | 0 | 0 | 0 | 0
2142 | 22950688 | 22957074 | 7231857 | 1 | 1 | 7157832 | 3 | 1.1-1-146 | ТСН-2001.1. База. Р.1, о.1, поз.146 | ГИПСОВЫЕ ВЯЖУЩИЕ (ГИПС) ДЛЯ ШТУКАТУРНЫХ РАБОТ | 1348 | 1009 | т | т | 1000 | 0.016 | 1227.38 | 0 | 0 | 0 | 0 | 1 | 0 | 0 | 0 | 0.016 |  | 0 | 2 | 22957096 | 1 | 0 | 979 | 0 | 0 | 0 | 0 | 0 | 0 | 0 | 0 | 0 | 0 | 0 | 0 | 0 | 0 | 0 | 0 | 0 | 0 | 0 | 0 | 0 | 0 | 0
2142 | 22950688 | 22957074 | 7231936 | 1 | 1 | 7157832 | 3 | 1.1-1-226 | ТСН-2001.1. База. Р.1, о.1, поз.226 | ДОСКИ ХВОЙНЫХ ПОРОД, ОБРЕЗНЫЕ, ДЛИНА 2-6,5 М, СОРТ III, ТОЛЩИНА 25-32 ММ | 1339 | 1007 | м3 | м3 | 1 | 0.08 | 1828.56 | 0 | 0 | 0 | 0 | 1 | 0 | 0 | 0 | 0.08 |  | 0 | 2 | 22957097 | 1 | 0 | 980 | 0 | 0 | 0 | 0 | 0 | 0 | 0 | 0 | 0 | 0 | 0 | 0 | 0 | 0 | 0 | 0 | 0 | 0 | 0 | 0 | 0 | 0 | 0
2142 | 22950688 | 22957074 | 7232436 | 1 | 1 | 7157832 | 3 | 1.1-1-740 | ТСН-2001.1. База. Р.1, о.1, поз.740 | ПАКЛЯ ПРОПИТАННАЯ | 1346 | 1009 | кг | кг | 1 | 108 | 9.86 | 0 | 0 | 0 | 0 | 1 | 0 | 0 | 0 | 108 |  | 0 | 2 | 22957098 | 1 | 0 | 981 | 0 | 0 | 0 | 0 | 0 | 0 | 0 | 0 | 0 | 0 | 0 | 0 | 0 | 0 | 0 | 0 | 0 | 0 | 0 | 0 | 0 | 0 | 0
2142 | 22950688 | 22957074 | 7234974 | 1 | 1 | 7157832 | 3 | 1.3-2-15 | ТСН-2001.1. Доп.14. Р.3, о.2, поз.15 | РАСТВОР ИЗВЕСТКОВЫЙ, МАРКА 4 | 1339 | 1007 | м3 | м3 | 1 | 0.105 | 540.42 | 0 | 0 | 0 | 0 | 1 | 0 | 0 | 0 | 0.105 |  | 0 | 2 | 22957099 | 1 | 0 | 982 | 0 | 0 | 0 | 0 | 0 | 0 | 0 | 0 | 0 | 0 | 0 | 0 | 0 | 0 | 0 | 0 | 0 | 0 | 0 | 0 | 0 | 0 | 0
2142 | 22950688 | 22957074 | 7238382 | 1 | 1 | 7157832 | 3 | 1.7-5-3 | ТСН-2001.1. База. Р.7, о.5, поз.3 | ЕРШИ (ЗАКРЕПЫ) СТРОИТЕЛЬНЫЕ | 1346 | 1009 | кг | кг | 1 | 37.5 | 4.37 | 0 | 0 | 0 | 0 | 1 | 0 | 0 | 0 | 37.5 |  | 0 | 2 | 22957100 | 1 | 0 | 983 | 0 | 0 | 0 | 0 | 0 | 0 | 0 | 0 | 0 | 0 | 0 | 0 | 0 | 0 | 0 | 0 | 0 | 0 | 0 | 0 | 0 | 0 | 0
2142 | 22950688 | 22957074 | 7239013 | 1 | 1 | 7157832 | 3 | 1.8-1-77 | ТСН-2001.1. База. Р.8, о.1, поз.77 | ЗАМОК ВРЕЗНОЙ ЦИЛИНДРОВЫЙ С ЗАЩЕЛКОЙ, ФАЛЕВЫМИ РУЧКАМИ И С ЗАСОВОМ ИЗ ТРЕХ СТЕРЖНЕЙ, ПОВЫШЕННОЙ ПОЖАРОСТОЙКОСТИ, МАРКА ЗВ4-13П 01.00 | 1354 | 1010 | шт. | шт. | 1 | 100 | 99.57 | 0 | 0 | 0 | 0 | 0 | 0 | 0 | 0 | 100 |  | 0 | 1 | -1 | 0 | 0 |  | 0 | 0 | 0 | 0 | 0 | 0 | 0 | 0 | 0 | 0 | 0 | 0 | 0 | 0 | 0 | 0 | 0 | 0 | 0 | 0 | 0 | 0 | 0
2142 | 22950688 | 22957074 | 7239542 | 1 | 1 | 7157832 | 3 | 1.9-7-32 | ТСН-2001.1. База. Р.9, о.7, поз.32 | БЛОКИ ДВЕРНЫЕ ВНУТРЕННИЕ, ОДНОПОЛЬНЫЕ, ГЛУХИЕ, СО СПЛОШНЫМ ЗАПОЛНЕНИЕМ ЩИТА, ОБЛИЦОВАННЫЕ ШПОНОМ СТРОГАННЫМ ТВЕРДОЛИСТВЕННЫХ И ЦЕННЫХ ПОРОД, СО СКОБЯНЫМИ ПРИБОРАМИ, МАРКА ДГ21-10, ПЛОЩАДЬ 2,01 М2 | 1327 | 1005 | м2 | м2 | 1 | 0 | 503.55 | 0 | 0 | 0 | 0 | 0 | 0 | 0 | 0 | 0 |  | 0 | 1 | -1 | 0 | 0 |  | 0 | 0 | 0 | 0 | 0 | 0 | 0 | 0 | 0 | 0 | 0 | 0 | 0 | 0 | 0 | 0 | 0 | 0 | 0 | 0 | 0 | 0 | 0
2171 | 22950688 | 22957107 | 7157835 | 7157832 | 1 | 7157832 | 1 | 9999990008 |  | ТРУДОЗАТРАТЫ РАБОЧИХ (ЭСН) | 1191 | 1013 | чел.-ч. | чел.-ч. | 1 | 89.9 | 0 | 0 | 0 | 0 | 0 | 1 | 0 | 0 | 0 | 89.9 |  | 1 | 2 | 22957121 | 1 | 0 | 986 | 0 | 0 | 0 | 0 | 0 | 0 | 0 | 0 | 0 | 0 | 0 | 0 | 0 | 0 | 0 | 0 | 0 | 0 | 0 | 0 | 0 | 0 | 0
2171 | 22950688 | 22957107 | 7231421 | 1 | 1 | 7157832 | 2 | 2.1-18-7 | ТСН-2001.2. База. п.1-18-7 (183001) | АВТОМОБИЛИ ГРУЗОВЫЕ БОРТОВЫЕ, ГРУЗОПОДЪЕМНОСТЬ ДО 5 Т | 1368 | 1011 | маш.-ч | маш.-ч | 1 | 1.83 | 0 | 74.44 | 17.59 | 0 | 0 | 1 | 0 | 0 | 0 | 1.83 |  | 0 | 2 | 22957122 | 1 | 0 | 987 | 0 | 0 | 0 | 0 | 0 | 0 | 0 | 0 | 0 | 0 | 0 | 0 | 0 | 0 | 0 | 0 | 0 | 0 | 0 | 0 | 0 | 0 | 0
2171 | 22950688 | 22957107 | 7230811 | 1 | 1 | 7157832 | 2 | 2.1-3-35 | ТСН-2001.2. База. п.1-3-35 (032006) | КРАНЫ НА АВТОМОБИЛЬНОМ ХОДУ, ГРУЗОПОДЪЕМНОСТЬ ДО 10 Т | 1368 | 1011 | маш.-ч | маш.-ч | 1 | 1.52 | 0 | 102.11 | 30.03 | 0 | 0 | 1 | 0 | 0 | 0 | 1.52 |  | 0 | 2 | 22957123 | 1 | 0 | 988 | 0 | 0 | 0 | 0 | 0 | 0 | 0 | 0 | 0 | 0 | 0 | 0 | 0 | 0 | 0 | 0 | 0 | 0 | 0 | 0 | 0 | 0 | 0
2171 | 22950688 | 22957107 | 7231015 | 1 | 1 | 7157832 | 2 | 2.1-5-63 | ТСН-2001.2. База. п.1-5-63 (059001) | КОТЛЫ БИТУМОВАРОЧНЫЕ ПЕРЕДВИЖНЫЕ, ЕМКОСТЬ ДО 400 Л | 1368 | 1011 | маш.-ч | маш.-ч | 1 | 1.79 | 0 | 13.3 | 0.97 | 0 | 0 | 1 | 0 | 0 | 0 | 1.79 |  | 0 | 2 | 22957124 | 1 | 0 | 989 | 0 | 0 | 0 | 0 | 0 | 0 | 0 | 0 | 0 | 0 | 0 | 0 | 0 | 0 | 0 | 0 | 0 | 0 | 0 | 0 | 0 | 0 | 0
2171 | 22950688 | 22957107 | 7232717 | 1 | 1 | 7157832 | 3 | 1.1-1-1043 | ТСН-2001.1. База. Р.1, о.1, поз.1043 | СМОЛА КАМЕННОУГОЛЬНАЯ СТРОИТЕЛЬНАЯ | 1348 | 1009 | т | т | 1000 | 0.0236 | 1463.45 | 0 | 0 | 0 | 0 | 1 | 0 | 0 | 0 | 0.0236 |  | 0 | 2 | 22957125 | 1 | 0 | 990 | 0 | 0 | 0 | 0 | 0 | 0 | 0 | 0 | 0 | 0 | 0 | 0 | 0 | 0 | 0 | 0 | 0 | 0 | 0 | 0 | 0 | 0 | 0
2171 | 22950688 | 22957107 | 7232930 | 1 | 1 | 7157832 | 3 | 1.1-1-1265 | ТСН-2001.1. База. Р.1, о.1, поз.1265 | МАТЕРИАЛ РУЛОННЫЙ КРОВЕЛЬНЫЙ И ГИДРОИЗОЛЯЦИОННЫЙ, ТОЛЬ, МАРКА ТГ-350 | 1327 | 1005 | м2 | м2 | 1 | 89 | 5.76 | 0 | 0 | 0 | 0 | 1 | 0 | 0 | 0 | 89 |  | 0 | 2 | 22957126 | 1 | 0 | 991 | 0 | 0 | 0 | 0 | 0 | 0 | 0 | 0 | 0 | 0 | 0 | 0 | 0 | 0 | 0 | 0 | 0 | 0 | 0 | 0 | 0 | 0 | 0
2171 | 22950688 | 22957107 | 7231843 | 1 | 1 | 7157832 | 3 | 1.1-1-132 | ТСН-2001.1. База. Р.1, о.1, поз.132 | ГВОЗДИ СТРОИТЕЛЬНЫЕ | 1348 | 1009 | т | т | 1000 | 0.00413 | 6521.42 | 0 | 0 | 0 | 0 | 1 | 0 | 0 | 0 | 0.00413 |  | 0 | 2 | 22957127 | 1 | 0 | 992 | 0 | 0 | 0 | 0 | 0 | 0 | 0 | 0 | 0 | 0 | 0 | 0 | 0 | 0 | 0 | 0 | 0 | 0 | 0 | 0 | 0 | 0 | 0
2171 | 22950688 | 22957107 | 7231844 | 1 | 1 | 7157832 | 3 | 1.1-1-133 | ТСН-2001.1. База. Р.1, о.1, поз.133 | ГВОЗДИ ТОЛЕВЫЕ | 1348 | 1009 | т | т | 1000 | 0.0021 | 7875.24 | 0 | 0 | 0 | 0 | 1 | 0 | 0 | 0 | 0.0021 |  | 0 | 2 | 22957128 | 1 | 0 | 993 | 0 | 0 | 0 | 0 | 0 | 0 | 0 | 0 | 0 | 0 | 0 | 0 | 0 | 0 | 0 | 0 | 0 | 0 | 0 | 0 | 0 | 0 | 0
2171 | 22950688 | 22957107 | 7231857 | 1 | 1 | 7157832 | 3 | 1.1-1-146 | ТСН-2001.1. База. Р.1, о.1, поз.146 | ГИПСОВЫЕ ВЯЖУЩИЕ (ГИПС) ДЛЯ ШТУКАТУРНЫХ РАБОТ | 1348 | 1009 | т | т | 1000 | 0.016 | 1227.38 | 0 | 0 | 0 | 0 | 1 | 0 | 0 | 0 | 0.016 |  | 0 | 2 | 22957129 | 1 | 0 | 994 | 0 | 0 | 0 | 0 | 0 | 0 | 0 | 0 | 0 | 0 | 0 | 0 | 0 | 0 | 0 | 0 | 0 | 0 | 0 | 0 | 0 | 0 | 0
2171 | 22950688 | 22957107 | 7231936 | 1 | 1 | 7157832 | 3 | 1.1-1-226 | ТСН-2001.1. База. Р.1, о.1, поз.226 | ДОСКИ ХВОЙНЫХ ПОРОД, ОБРЕЗНЫЕ, ДЛИНА 2-6,5 М, СОРТ III, ТОЛЩИНА 25-32 ММ | 1339 | 1007 | м3 | м3 | 1 | 0.08 | 1828.56 | 0 | 0 | 0 | 0 | 1 | 0 | 0 | 0 | 0.08 |  | 0 | 2 | 22957130 | 1 | 0 | 995 | 0 | 0 | 0 | 0 | 0 | 0 | 0 | 0 | 0 | 0 | 0 | 0 | 0 | 0 | 0 | 0 | 0 | 0 | 0 | 0 | 0 | 0 | 0
2171 | 22950688 | 22957107 | 7232436 | 1 | 1 | 7157832 | 3 | 1.1-1-740 | ТСН-2001.1. База. Р.1, о.1, поз.740 | ПАКЛЯ ПРОПИТАННАЯ | 1346 | 1009 | кг | кг | 1 | 108 | 9.86 | 0 | 0 | 0 | 0 | 1 | 0 | 0 | 0 | 108 |  | 0 | 2 | 22957131 | 1 | 0 | 996 | 0 | 0 | 0 | 0 | 0 | 0 | 0 | 0 | 0 | 0 | 0 | 0 | 0 | 0 | 0 | 0 | 0 | 0 | 0 | 0 | 0 | 0 | 0
2171 | 22950688 | 22957107 | 7234974 | 1 | 1 | 7157832 | 3 | 1.3-2-15 | ТСН-2001.1. Доп.14. Р.3, о.2, поз.15 | РАСТВОР ИЗВЕСТКОВЫЙ, МАРКА 4 | 1339 | 1007 | м3 | м3 | 1 | 0.105 | 540.42 | 0 | 0 | 0 | 0 | 1 | 0 | 0 | 0 | 0.105 |  | 0 | 2 | 22957132 | 1 | 0 | 997 | 0 | 0 | 0 | 0 | 0 | 0 | 0 | 0 | 0 | 0 | 0 | 0 | 0 | 0 | 0 | 0 | 0 | 0 | 0 | 0 | 0 | 0 | 0
2171 | 22950688 | 22957107 | 7238382 | 1 | 1 | 7157832 | 3 | 1.7-5-3 | ТСН-2001.1. База. Р.7, о.5, поз.3 | ЕРШИ (ЗАКРЕПЫ) СТРОИТЕЛЬНЫЕ | 1346 | 1009 | кг | кг | 1 | 37.5 | 4.37 | 0 | 0 | 0 | 0 | 1 | 0 | 0 | 0 | 37.5 |  | 0 | 2 | 22957133 | 1 | 0 | 998 | 0 | 0 | 0 | 0 | 0 | 0 | 0 | 0 | 0 | 0 | 0 | 0 | 0 | 0 | 0 | 0 | 0 | 0 | 0 | 0 | 0 | 0 | 0
2171 | 22950688 | 22957107 | 7239013 | 1 | 1 | 7157832 | 3 | 1.8-1-77 | ТСН-2001.1. База. Р.8, о.1, поз.77 | ЗАМОК ВРЕЗНОЙ ЦИЛИНДРОВЫЙ С ЗАЩЕЛКОЙ, ФАЛЕВЫМИ РУЧКАМИ И С ЗАСОВОМ ИЗ ТРЕХ СТЕРЖНЕЙ, ПОВЫШЕННОЙ ПОЖАРОСТОЙКОСТИ, МАРКА ЗВ4-13П 01.00 | 1354 | 1010 | шт. | шт. | 1 | 100 | 99.57 | 0 | 0 | 0 | 0 | 0 | 0 | 0 | 0 | 100 |  | 0 | 1 | -1 | 0 | 0 |  | 0 | 0 | 0 | 0 | 0 | 0 | 0 | 0 | 0 | 0 | 0 | 0 | 0 | 0 | 0 | 0 | 0 | 0 | 0 | 0 | 0 | 0 | 0
2171 | 22950688 | 22957107 | 7239542 | 1 | 1 | 7157832 | 3 | 1.9-7-32 | ТСН-2001.1. База. Р.9, о.7, поз.32 | БЛОКИ ДВЕРНЫЕ ВНУТРЕННИЕ, ОДНОПОЛЬНЫЕ, ГЛУХИЕ, СО СПЛОШНЫМ ЗАПОЛНЕНИЕМ ЩИТА, ОБЛИЦОВАННЫЕ ШПОНОМ СТРОГАННЫМ ТВЕРДОЛИСТВЕННЫХ И ЦЕННЫХ ПОРОД, СО СКОБЯНЫМИ ПРИБОРАМИ, МАРКА ДГ21-10, ПЛОЩАДЬ 2,01 М2 | 1327 | 1005 | м2 | м2 | 1 | 0 | 503.55 | 0 | 0 | 0 | 0 | 0 | 0 | 0 | 0 | 0 |  | 0 | 1 | -1 | 0 | 0 |  | 0 | 0 | 0 | 0 | 0 | 0 | 0 | 0 | 0 | 0 | 0 | 0 | 0 | 0 | 0 | 0 | 0 | 0 | 0 | 0 | 0 | 0 | 0
2200 | 22950688 | 22957140 | 7157835 | 7157832 | 1 | 7157832 | 1 | 9999990008 |  | ТРУДОЗАТРАТЫ РАБОЧИХ (ЭСН) | 1191 | 1013 | чел.-ч. | чел.-ч. | 1 | 89.9 | 0 | 0 | 0 | 0 | 0 | 1 | 0 | 0 | 0 | 89.9 |  | 1 | 2 | 22957154 | 1 | 0 | 1001 | 0 | 0 | 0 | 0 | 0 | 0 | 0 | 0 | 0 | 0 | 0 | 0 | 0 | 0 | 0 | 0 | 0 | 0 | 0 | 0 | 0 | 0 | 0
2200 | 22950688 | 22957140 | 7231421 | 1 | 1 | 7157832 | 2 | 2.1-18-7 | ТСН-2001.2. База. п.1-18-7 (183001) | АВТОМОБИЛИ ГРУЗОВЫЕ БОРТОВЫЕ, ГРУЗОПОДЪЕМНОСТЬ ДО 5 Т | 1368 | 1011 | маш.-ч | маш.-ч | 1 | 1.83 | 0 | 74.44 | 17.59 | 0 | 0 | 1 | 0 | 0 | 0 | 1.83 |  | 0 | 2 | 22957155 | 1 | 0 | 1002 | 0 | 0 | 0 | 0 | 0 | 0 | 0 | 0 | 0 | 0 | 0 | 0 | 0 | 0 | 0 | 0 | 0 | 0 | 0 | 0 | 0 | 0 | 0
2200 | 22950688 | 22957140 | 7230811 | 1 | 1 | 7157832 | 2 | 2.1-3-35 | ТСН-2001.2. База. п.1-3-35 (032006) | КРАНЫ НА АВТОМОБИЛЬНОМ ХОДУ, ГРУЗОПОДЪЕМНОСТЬ ДО 10 Т | 1368 | 1011 | маш.-ч | маш.-ч | 1 | 1.52 | 0 | 102.11 | 30.03 | 0 | 0 | 1 | 0 | 0 | 0 | 1.52 |  | 0 | 2 | 22957156 | 1 | 0 | 1003 | 0 | 0 | 0 | 0 | 0 | 0 | 0 | 0 | 0 | 0 | 0 | 0 | 0 | 0 | 0 | 0 | 0 | 0 | 0 | 0 | 0 | 0 | 0
2200 | 22950688 | 22957140 | 7231015 | 1 | 1 | 7157832 | 2 | 2.1-5-63 | ТСН-2001.2. База. п.1-5-63 (059001) | КОТЛЫ БИТУМОВАРОЧНЫЕ ПЕРЕДВИЖНЫЕ, ЕМКОСТЬ ДО 400 Л | 1368 | 1011 | маш.-ч | маш.-ч | 1 | 1.79 | 0 | 13.3 | 0.97 | 0 | 0 | 1 | 0 | 0 | 0 | 1.79 |  | 0 | 2 | 22957157 | 1 | 0 | 1004 | 0 | 0 | 0 | 0 | 0 | 0 | 0 | 0 | 0 | 0 | 0 | 0 | 0 | 0 | 0 | 0 | 0 | 0 | 0 | 0 | 0 | 0 | 0
2200 | 22950688 | 22957140 | 7232717 | 1 | 1 | 7157832 | 3 | 1.1-1-1043 | ТСН-2001.1. База. Р.1, о.1, поз.1043 | СМОЛА КАМЕННОУГОЛЬНАЯ СТРОИТЕЛЬНАЯ | 1348 | 1009 | т | т | 1000 | 0.0236 | 1463.45 | 0 | 0 | 0 | 0 | 1 | 0 | 0 | 0 | 0.0236 |  | 0 | 2 | 22957158 | 1 | 0 | 1005 | 0 | 0 | 0 | 0 | 0 | 0 | 0 | 0 | 0 | 0 | 0 | 0 | 0 | 0 | 0 | 0 | 0 | 0 | 0 | 0 | 0 | 0 | 0
2200 | 22950688 | 22957140 | 7232930 | 1 | 1 | 7157832 | 3 | 1.1-1-1265 | ТСН-2001.1. База. Р.1, о.1, поз.1265 | МАТЕРИАЛ РУЛОННЫЙ КРОВЕЛЬНЫЙ И ГИДРОИЗОЛЯЦИОННЫЙ, ТОЛЬ, МАРКА ТГ-350 | 1327 | 1005 | м2 | м2 | 1 | 89 | 5.76 | 0 | 0 | 0 | 0 | 1 | 0 | 0 | 0 | 89 |  | 0 | 2 | 22957159 | 1 | 0 | 1006 | 0 | 0 | 0 | 0 | 0 | 0 | 0 | 0 | 0 | 0 | 0 | 0 | 0 | 0 | 0 | 0 | 0 | 0 | 0 | 0 | 0 | 0 | 0
2200 | 22950688 | 22957140 | 7231843 | 1 | 1 | 7157832 | 3 | 1.1-1-132 | ТСН-2001.1. База. Р.1, о.1, поз.132 | ГВОЗДИ СТРОИТЕЛЬНЫЕ | 1348 | 1009 | т | т | 1000 | 0.00413 | 6521.42 | 0 | 0 | 0 | 0 | 1 | 0 | 0 | 0 | 0.00413 |  | 0 | 2 | 22957160 | 1 | 0 | 1007 | 0 | 0 | 0 | 0 | 0 | 0 | 0 | 0 | 0 | 0 | 0 | 0 | 0 | 0 | 0 | 0 | 0 | 0 | 0 | 0 | 0 | 0 | 0
2200 | 22950688 | 22957140 | 7231844 | 1 | 1 | 7157832 | 3 | 1.1-1-133 | ТСН-2001.1. База. Р.1, о.1, поз.133 | ГВОЗДИ ТОЛЕВЫЕ | 1348 | 1009 | т | т | 1000 | 0.0021 | 7875.24 | 0 | 0 | 0 | 0 | 1 | 0 | 0 | 0 | 0.0021 |  | 0 | 2 | 22957161 | 1 | 0 | 1008 | 0 | 0 | 0 | 0 | 0 | 0 | 0 | 0 | 0 | 0 | 0 | 0 | 0 | 0 | 0 | 0 | 0 | 0 | 0 | 0 | 0 | 0 | 0
2200 | 22950688 | 22957140 | 7231857 | 1 | 1 | 7157832 | 3 | 1.1-1-146 | ТСН-2001.1. База. Р.1, о.1, поз.146 | ГИПСОВЫЕ ВЯЖУЩИЕ (ГИПС) ДЛЯ ШТУКАТУРНЫХ РАБОТ | 1348 | 1009 | т | т | 1000 | 0.016 | 1227.38 | 0 | 0 | 0 | 0 | 1 | 0 | 0 | 0 | 0.016 |  | 0 | 2 | 22957162 | 1 | 0 | 1009 | 0 | 0 | 0 | 0 | 0 | 0 | 0 | 0 | 0 | 0 | 0 | 0 | 0 | 0 | 0 | 0 | 0 | 0 | 0 | 0 | 0 | 0 | 0
2200 | 22950688 | 22957140 | 7231936 | 1 | 1 | 7157832 | 3 | 1.1-1-226 | ТСН-2001.1. База. Р.1, о.1, поз.226 | ДОСКИ ХВОЙНЫХ ПОРОД, ОБРЕЗНЫЕ, ДЛИНА 2-6,5 М, СОРТ III, ТОЛЩИНА 25-32 ММ | 1339 | 1007 | м3 | м3 | 1 | 0.08 | 1828.56 | 0 | 0 | 0 | 0 | 1 | 0 | 0 | 0 | 0.08 |  | 0 | 2 | 22957163 | 1 | 0 | 1010 | 0 | 0 | 0 | 0 | 0 | 0 | 0 | 0 | 0 | 0 | 0 | 0 | 0 | 0 | 0 | 0 | 0 | 0 | 0 | 0 | 0 | 0 | 0
2200 | 22950688 | 22957140 | 7232436 | 1 | 1 | 7157832 | 3 | 1.1-1-740 | ТСН-2001.1. База. Р.1, о.1, поз.740 | ПАКЛЯ ПРОПИТАННАЯ | 1346 | 1009 | кг | кг | 1 | 108 | 9.86 | 0 | 0 | 0 | 0 | 1 | 0 | 0 | 0 | 108 |  | 0 | 2 | 22957164 | 1 | 0 | 1011 | 0 | 0 | 0 | 0 | 0 | 0 | 0 | 0 | 0 | 0 | 0 | 0 | 0 | 0 | 0 | 0 | 0 | 0 | 0 | 0 | 0 | 0 | 0
2200 | 22950688 | 22957140 | 7234974 | 1 | 1 | 7157832 | 3 | 1.3-2-15 | ТСН-2001.1. Доп.14. Р.3, о.2, поз.15 | РАСТВОР ИЗВЕСТКОВЫЙ, МАРКА 4 | 1339 | 1007 | м3 | м3 | 1 | 0.105 | 540.42 | 0 | 0 | 0 | 0 | 1 | 0 | 0 | 0 | 0.105 |  | 0 | 2 | 22957165 | 1 | 0 | 1012 | 0 | 0 | 0 | 0 | 0 | 0 | 0 | 0 | 0 | 0 | 0 | 0 | 0 | 0 | 0 | 0 | 0 | 0 | 0 | 0 | 0 | 0 | 0
2200 | 22950688 | 22957140 | 7238382 | 1 | 1 | 7157832 | 3 | 1.7-5-3 | ТСН-2001.1. База. Р.7, о.5, поз.3 | ЕРШИ (ЗАКРЕПЫ) СТРОИТЕЛЬНЫЕ | 1346 | 1009 | кг | кг | 1 | 37.5 | 4.37 | 0 | 0 | 0 | 0 | 1 | 0 | 0 | 0 | 37.5 |  | 0 | 2 | 22957166 | 1 | 0 | 1013 | 0 | 0 | 0 | 0 | 0 | 0 | 0 | 0 | 0 | 0 | 0 | 0 | 0 | 0 | 0 | 0 | 0 | 0 | 0 | 0 | 0 | 0 | 0
2200 | 22950688 | 22957140 | 7239013 | 1 | 1 | 7157832 | 3 | 1.8-1-77 | ТСН-2001.1. База. Р.8, о.1, поз.77 | ЗАМОК ВРЕЗНОЙ ЦИЛИНДРОВЫЙ С ЗАЩЕЛКОЙ, ФАЛЕВЫМИ РУЧКАМИ И С ЗАСОВОМ ИЗ ТРЕХ СТЕРЖНЕЙ, ПОВЫШЕННОЙ ПОЖАРОСТОЙКОСТИ, МАРКА ЗВ4-13П 01.00 | 1354 | 1010 | шт. | шт. | 1 | 100 | 99.57 | 0 | 0 | 0 | 0 | 0 | 0 | 0 | 0 | 100 |  | 0 | 1 | -1 | 0 | 0 |  | 0 | 0 | 0 | 0 | 0 | 0 | 0 | 0 | 0 | 0 | 0 | 0 | 0 | 0 | 0 | 0 | 0 | 0 | 0 | 0 | 0 | 0 | 0
2200 | 22950688 | 22957140 | 7239542 | 1 | 1 | 7157832 | 3 | 1.9-7-32 | ТСН-2001.1. База. Р.9, о.7, поз.32 | БЛОКИ ДВЕРНЫЕ ВНУТРЕННИЕ, ОДНОПОЛЬНЫЕ, ГЛУХИЕ, СО СПЛОШНЫМ ЗАПОЛНЕНИЕМ ЩИТА, ОБЛИЦОВАННЫЕ ШПОНОМ СТРОГАННЫМ ТВЕРДОЛИСТВЕННЫХ И ЦЕННЫХ ПОРОД, СО СКОБЯНЫМИ ПРИБОРАМИ, МАРКА ДГ21-10, ПЛОЩАДЬ 2,01 М2 | 1327 | 1005 | м2 | м2 | 1 | 0 | 503.55 | 0 | 0 | 0 | 0 | 0 | 0 | 0 | 0 | 0 |  | 0 | 1 | -1 | 0 | 0 |  | 0 | 0 | 0 | 0 | 0 | 0 | 0 | 0 | 0 | 0 | 0 | 0 | 0 | 0 | 0 | 0 | 0 | 0 | 0 | 0 | 0 | 0 | 0
2229 | 22950688 | 22957173 | 7157835 | 7157832 | 1 | 7157832 | 1 | 9999990008 |  | ТРУДОЗАТРАТЫ РАБОЧИХ (ЭСН) | 1191 | 1013 | чел.-ч. | чел.-ч. | 1 | 89.9 | 0 | 0 | 0 | 0 | 0 | 1 | 0 | 0 | 0 | 89.9 |  | 1 | 2 | 22957187 | 1 | 0 | 1016 | 0 | 0 | 0 | 0 | 0 | 0 | 0 | 0 | 0 | 0 | 0 | 0 | 0 | 0 | 0 | 0 | 0 | 0 | 0 | 0 | 0 | 0 | 0
2229 | 22950688 | 22957173 | 7231421 | 1 | 1 | 7157832 | 2 | 2.1-18-7 | ТСН-2001.2. База. п.1-18-7 (183001) | АВТОМОБИЛИ ГРУЗОВЫЕ БОРТОВЫЕ, ГРУЗОПОДЪЕМНОСТЬ ДО 5 Т | 1368 | 1011 | маш.-ч | маш.-ч | 1 | 1.83 | 0 | 74.44 | 17.59 | 0 | 0 | 1 | 0 | 0 | 0 | 1.83 |  | 0 | 2 | 22957188 | 1 | 0 | 1017 | 0 | 0 | 0 | 0 | 0 | 0 | 0 | 0 | 0 | 0 | 0 | 0 | 0 | 0 | 0 | 0 | 0 | 0 | 0 | 0 | 0 | 0 | 0
2229 | 22950688 | 22957173 | 7230811 | 1 | 1 | 7157832 | 2 | 2.1-3-35 | ТСН-2001.2. База. п.1-3-35 (032006) | КРАНЫ НА АВТОМОБИЛЬНОМ ХОДУ, ГРУЗОПОДЪЕМНОСТЬ ДО 10 Т | 1368 | 1011 | маш.-ч | маш.-ч | 1 | 1.52 | 0 | 102.11 | 30.03 | 0 | 0 | 1 | 0 | 0 | 0 | 1.52 |  | 0 | 2 | 22957189 | 1 | 0 | 1018 | 0 | 0 | 0 | 0 | 0 | 0 | 0 | 0 | 0 | 0 | 0 | 0 | 0 | 0 | 0 | 0 | 0 | 0 | 0 | 0 | 0 | 0 | 0
2229 | 22950688 | 22957173 | 7231015 | 1 | 1 | 7157832 | 2 | 2.1-5-63 | ТСН-2001.2. База. п.1-5-63 (059001) | КОТЛЫ БИТУМОВАРОЧНЫЕ ПЕРЕДВИЖНЫЕ, ЕМКОСТЬ ДО 400 Л | 1368 | 1011 | маш.-ч | маш.-ч | 1 | 1.79 | 0 | 13.3 | 0.97 | 0 | 0 | 1 | 0 | 0 | 0 | 1.79 |  | 0 | 2 | 22957190 | 1 | 0 | 1019 | 0 | 0 | 0 | 0 | 0 | 0 | 0 | 0 | 0 | 0 | 0 | 0 | 0 | 0 | 0 | 0 | 0 | 0 | 0 | 0 | 0 | 0 | 0
2229 | 22950688 | 22957173 | 7232717 | 1 | 1 | 7157832 | 3 | 1.1-1-1043 | ТСН-2001.1. База. Р.1, о.1, поз.1043 | СМОЛА КАМЕННОУГОЛЬНАЯ СТРОИТЕЛЬНАЯ | 1348 | 1009 | т | т | 1000 | 0.0236 | 1463.45 | 0 | 0 | 0 | 0 | 1 | 0 | 0 | 0 | 0.0236 |  | 0 | 2 | 22957191 | 1 | 0 | 1020 | 0 | 0 | 0 | 0 | 0 | 0 | 0 | 0 | 0 | 0 | 0 | 0 | 0 | 0 | 0 | 0 | 0 | 0 | 0 | 0 | 0 | 0 | 0
2229 | 22950688 | 22957173 | 7232930 | 1 | 1 | 7157832 | 3 | 1.1-1-1265 | ТСН-2001.1. База. Р.1, о.1, поз.1265 | МАТЕРИАЛ РУЛОННЫЙ КРОВЕЛЬНЫЙ И ГИДРОИЗОЛЯЦИОННЫЙ, ТОЛЬ, МАРКА ТГ-350 | 1327 | 1005 | м2 | м2 | 1 | 89 | 5.76 | 0 | 0 | 0 | 0 | 1 | 0 | 0 | 0 | 89 |  | 0 | 2 | 22957192 | 1 | 0 | 1021 | 0 | 0 | 0 | 0 | 0 | 0 | 0 | 0 | 0 | 0 | 0 | 0 | 0 | 0 | 0 | 0 | 0 | 0 | 0 | 0 | 0 | 0 | 0
2229 | 22950688 | 22957173 | 7231843 | 1 | 1 | 7157832 | 3 | 1.1-1-132 | ТСН-2001.1. База. Р.1, о.1, поз.132 | ГВОЗДИ СТРОИТЕЛЬНЫЕ | 1348 | 1009 | т | т | 1000 | 0.00413 | 6521.42 | 0 | 0 | 0 | 0 | 1 | 0 | 0 | 0 | 0.00413 |  | 0 | 2 | 22957193 | 1 | 0 | 1022 | 0 | 0 | 0 | 0 | 0 | 0 | 0 | 0 | 0 | 0 | 0 | 0 | 0 | 0 | 0 | 0 | 0 | 0 | 0 | 0 | 0 | 0 | 0
2229 | 22950688 | 22957173 | 7231844 | 1 | 1 | 7157832 | 3 | 1.1-1-133 | ТСН-2001.1. База. Р.1, о.1, поз.133 | ГВОЗДИ ТОЛЕВЫЕ | 1348 | 1009 | т | т | 1000 | 0.0021 | 7875.24 | 0 | 0 | 0 | 0 | 1 | 0 | 0 | 0 | 0.0021 |  | 0 | 2 | 22957194 | 1 | 0 | 1023 | 0 | 0 | 0 | 0 | 0 | 0 | 0 | 0 | 0 | 0 | 0 | 0 | 0 | 0 | 0 | 0 | 0 | 0 | 0 | 0 | 0 | 0 | 0
2229 | 22950688 | 22957173 | 7231857 | 1 | 1 | 7157832 | 3 | 1.1-1-146 | ТСН-2001.1. База. Р.1, о.1, поз.146 | ГИПСОВЫЕ ВЯЖУЩИЕ (ГИПС) ДЛЯ ШТУКАТУРНЫХ РАБОТ | 1348 | 1009 | т | т | 1000 | 0.016 | 1227.38 | 0 | 0 | 0 | 0 | 1 | 0 | 0 | 0 | 0.016 |  | 0 | 2 | 22957195 | 1 | 0 | 1024 | 0 | 0 | 0 | 0 | 0 | 0 | 0 | 0 | 0 | 0 | 0 | 0 | 0 | 0 | 0 | 0 | 0 | 0 | 0 | 0 | 0 | 0 | 0
2229 | 22950688 | 22957173 | 7231936 | 1 | 1 | 7157832 | 3 | 1.1-1-226 | ТСН-2001.1. База. Р.1, о.1, поз.226 | ДОСКИ ХВОЙНЫХ ПОРОД, ОБРЕЗНЫЕ, ДЛИНА 2-6,5 М, СОРТ III, ТОЛЩИНА 25-32 ММ | 1339 | 1007 | м3 | м3 | 1 | 0.08 | 1828.56 | 0 | 0 | 0 | 0 | 1 | 0 | 0 | 0 | 0.08 |  | 0 | 2 | 22957196 | 1 | 0 | 1025 | 0 | 0 | 0 | 0 | 0 | 0 | 0 | 0 | 0 | 0 | 0 | 0 | 0 | 0 | 0 | 0 | 0 | 0 | 0 | 0 | 0 | 0 | 0
2229 | 22950688 | 22957173 | 7232436 | 1 | 1 | 7157832 | 3 | 1.1-1-740 | ТСН-2001.1. База. Р.1, о.1, поз.740 | ПАКЛЯ ПРОПИТАННАЯ | 1346 | 1009 | кг | кг | 1 | 108 | 9.86 | 0 | 0 | 0 | 0 | 1 | 0 | 0 | 0 | 108 |  | 0 | 2 | 22957197 | 1 | 0 | 1026 | 0 | 0 | 0 | 0 | 0 | 0 | 0 | 0 | 0 | 0 | 0 | 0 | 0 | 0 | 0 | 0 | 0 | 0 | 0 | 0 | 0 | 0 | 0
2229 | 22950688 | 22957173 | 7234974 | 1 | 1 | 7157832 | 3 | 1.3-2-15 | ТСН-2001.1. Доп.14. Р.3, о.2, поз.15 | РАСТВОР ИЗВЕСТКОВЫЙ, МАРКА 4 | 1339 | 1007 | м3 | м3 | 1 | 0.105 | 540.42 | 0 | 0 | 0 | 0 | 1 | 0 | 0 | 0 | 0.105 |  | 0 | 2 | 22957198 | 1 | 0 | 1027 | 0 | 0 | 0 | 0 | 0 | 0 | 0 | 0 | 0 | 0 | 0 | 0 | 0 | 0 | 0 | 0 | 0 | 0 | 0 | 0 | 0 | 0 | 0
2229 | 22950688 | 22957173 | 7238382 | 1 | 1 | 7157832 | 3 | 1.7-5-3 | ТСН-2001.1. База. Р.7, о.5, поз.3 | ЕРШИ (ЗАКРЕПЫ) СТРОИТЕЛЬНЫЕ | 1346 | 1009 | кг | кг | 1 | 37.5 | 4.37 | 0 | 0 | 0 | 0 | 1 | 0 | 0 | 0 | 37.5 |  | 0 | 2 | 22957199 | 1 | 0 | 1028 | 0 | 0 | 0 | 0 | 0 | 0 | 0 | 0 | 0 | 0 | 0 | 0 | 0 | 0 | 0 | 0 | 0 | 0 | 0 | 0 | 0 | 0 | 0
2229 | 22950688 | 22957173 | 7239013 | 1 | 1 | 7157832 | 3 | 1.8-1-77 | ТСН-2001.1. База. Р.8, о.1, поз.77 | ЗАМОК ВРЕЗНОЙ ЦИЛИНДРОВЫЙ С ЗАЩЕЛКОЙ, ФАЛЕВЫМИ РУЧКАМИ И С ЗАСОВОМ ИЗ ТРЕХ СТЕРЖНЕЙ, ПОВЫШЕННОЙ ПОЖАРОСТОЙКОСТИ, МАРКА ЗВ4-13П 01.00 | 1354 | 1010 | шт. | шт. | 1 | 100 | 99.57 | 0 | 0 | 0 | 0 | 0 | 0 | 0 | 0 | 100 |  | 0 | 1 | -1 | 0 | 0 |  | 0 | 0 | 0 | 0 | 0 | 0 | 0 | 0 | 0 | 0 | 0 | 0 | 0 | 0 | 0 | 0 | 0 | 0 | 0 | 0 | 0 | 0 | 0
2229 | 22950688 | 22957173 | 7239542 | 1 | 1 | 7157832 | 3 | 1.9-7-32 | ТСН-2001.1. База. Р.9, о.7, поз.32 | БЛОКИ ДВЕРНЫЕ ВНУТРЕННИЕ, ОДНОПОЛЬНЫЕ, ГЛУХИЕ, СО СПЛОШНЫМ ЗАПОЛНЕНИЕМ ЩИТА, ОБЛИЦОВАННЫЕ ШПОНОМ СТРОГАННЫМ ТВЕРДОЛИСТВЕННЫХ И ЦЕННЫХ ПОРОД, СО СКОБЯНЫМИ ПРИБОРАМИ, МАРКА ДГ21-10, ПЛОЩАДЬ 2,01 М2 | 1327 | 1005 | м2 | м2 | 1 | 0 | 503.55 | 0 | 0 | 0 | 0 | 0 | 0 | 0 | 0 | 0 |  | 0 | 1 | -1 | 0 | 0 |  | 0 | 0 | 0 | 0 | 0 | 0 | 0 | 0 | 0 | 0 | 0 | 0 | 0 | 0 | 0 | 0 | 0 | 0 | 0 | 0 | 0 | 0 | 0

## EtalonRes
28 | 22950896 | 22950892 | 7157835 | 7157832 | 1 | 7157832 | 1 | 9999990008 |  | ТРУДОЗАТРАТЫ РАБОЧИХ (ЭСН) | 1191 | 1013 | чел.-ч. | чел.-ч. | 1 | 1.38 | 0 | 0 | 0 | 0 | 0 | 1 | 1 |  | 1.38 | 2 | 22950893 | 1 | 0 | 0 | 0 | 0 | 0 | 0 | 0 | 0
28 | 22950897 | 22950892 | 7230725 | 1 | 1 | 7157832 | 2 | 2.1-1-4 | ТСН-2001.2. База. п.1-1-4 (010105) | ЭКСКАВАТОРЫ НА ГУСЕНИЧНОМ ХОДУ ГИДРАВЛИЧЕСКИЕ, ОБЪЕМ КОВША ДО 0,5 М3 | 1368 | 1011 | маш.-ч | маш.-ч | 1 | 3.9875 | 0 | 162.4 | 28.6 | 0 | 0 | 1 | 0 |  | 3.9875 | 2 | 22950894 | 2 | 0 | 0 | 0 | 0 | 0 | 0 | 0 | 0
28 | 22950898 | 22950892 | 7230750 | 1 | 1 | 7157832 | 2 | 2.1-1-44 | ТСН-2001.2. База. п.1-1-44 (012103) | БУЛЬДОЗЕРЫ ГУСЕНИЧНЫЕ, МОЩНОСТЬ ДО 79 КВТ (108 Л.С.) | 1368 | 1011 | маш.-ч | маш.-ч | 1 | 0.997 | 0 | 110.31 | 26.52 | 0 | 0 | 1 | 0 |  | 0.997 | 2 | 22950895 | 3 | 0 | 0 | 0 | 0 | 0 | 0 | 0 | 0
29 | 22952086 | 22952085 | 7157835 | 7157832 | 1 | 7157832 | 1 | 9999990008 |  | ТРУДОЗАТРАТЫ РАБОЧИХ (ЭСН) | 1191 | 1013 | чел.-ч. | чел.-ч. | 1 | 24.9 | 0 | 0 | 0 | 0 | 0 | 1 | 1 |  | 24.9 | 2 | 22952086 | 4 | 0 | 0 | 0 | 0 | 0 | 0 | 0 | 0
29 | 22952087 | 22952085 | 7159942 | 7157832 | 1 | 7157832 | 2 | 2.0-0-0 |  | СТОИМОСТЬ ПРОЧИХ МАШИН (ЭСН) | 1344 | 1008 | руб. | руб. | 1 | 65.51 | 0 | 1 | 0 | 0 | 0 | 1 | 0 |  | 65.51 | 2 | 22952087 | 5 | 0 | 0 | 0 | 0 | 0 | 0 | 0 | 0
29 | 22952090 | 22952085 | 7182707 | 7157832 | 1 | 7157832 | 3 | 0.0-0-0 |  | СТОИМОСТЬ ПРОЧИХ МАТЕРИАЛОВ (ЭСН) | 1344 | 1008 | руб. | руб. | 1 | 6.02 | 1 | 0 | 0 | 0 | 0 | 1 | 0 |  | 6.02 | 2 | 22952090 | 6 | 0 | 0 | 0 | 0 | 0 | 0 | 0 | 0
29 | 22952088 | 22952085 | 7231922 | 1 | 1 | 7157832 | 3 | 1.1-1-212 | ТСН-2001.1. База. Р.1, о.1, поз.212 | ДОСКИ ХВОЙНЫХ ПОРОД, НЕОБРЕЗНЫЕ, ДЛИНА 2-6,5 М, СОРТ IV, ТОЛЩИНА 40-60 ММ | 1339 | 1007 | м3 | м3 | 1 | 0.21 | 1183.5 | 0 | 0 | 0 | 0 | 1 | 0 |  | 0.21 | 2 | 22952088 | 7 | 0 | 0 | 0 | 0 | 0 | 0 | 0 | 0
29 | 22952089 | 22952085 | 7231779 | 1 | 1 | 7157832 | 3 | 1.1-1-66 | ТСН-2001.1. База. Р.1, о.1, поз.66 | БРЕВНА СТРОИТЕЛЬНЫЕ ОКОРЕННЫЕ, ЛИСТВЕННЫХ ПОРОД, ДЛИНА 3-6,5 М, ДИАМЕТР 14-24 СМ, СОРТ III | 1339 | 1007 | м3 | м3 | 1 | 0.61 | 815.07 | 0 | 0 | 0 | 0 | 1 | 0 |  | 0.61 | 2 | 22952089 | 8 | 0 | 0 | 0 | 0 | 0 | 0 | 0 | 0
30 | 22950901 | 22950899 | 7157835 | 7157832 | 1 | 7157832 | 1 | 9999990008 |  | ТРУДОЗАТРАТЫ РАБОЧИХ (ЭСН) | 1191 | 1013 | чел.-ч. | чел.-ч. | 1 | 192.7 | 0 | 0 | 0 | 0 | 0 | 1 | 1 |  | 192.7 | 2 | 22950900 | 9 | 0 | 0 | 0 | 0 | 0 | 0 | 0 | 0
31 | 22950908 | 22950902 | 7157835 | 7157832 | 1 | 7157832 | 1 | 9999990008 |  | ТРУДОЗАТРАТЫ РАБОЧИХ (ЭСН) | 1191 | 1013 | чел.-ч. | чел.-ч. | 1 | 155 | 0 | 0 | 0 | 0 | 0 | 1 | 1 |  | 155 | 2 | 22950903 | 10 | 0 | 0 | 0 | 0 | 0 | 0 | 0 | 0
31 | 22950912 | 22950902 | 7159942 | 7157832 | 1 | 7157832 | 2 | 2.0-0-0 |  | СТОИМОСТЬ ПРОЧИХ МАШИН (ЭСН) | 1344 | 1008 | руб. | руб. | 1 | 3.72 | 0 | 1 | 0 | 0 | 0 | 1 | 0 |  | 3.72 | 2 | 22950907 | 11 | 0 | 0 | 0 | 0 | 0 | 0 | 0 | 0
31 | 22950909 | 22950902 | 7231127 | 1 | 1 | 7157832 | 2 | 2.1-10-5 | ТСН-2001.2. База. п.1-10-5 (101002) | КОМПРЕССОРЫ С ДИЗЕЛЬНЫМ ДВИГАТЕЛЕМ ПРИЦЕПНЫЕ ДО 5 М3/МИН | 1368 | 1011 | маш.-ч | маш.-ч | 1 | 37.5 | 0 | 60.77 | 18.48 | 0 | 0 | 1 | 0 |  | 37.5 | 2 | 22950904 | 12 | 0 | 0 | 0 | 0 | 0 | 0 | 0 | 0
31 | 22950910 | 22950902 | 7231489 | 1 | 1 | 7157832 | 2 | 2.1-30-54 | ТСН-2001.2. База. п.1-30-54 (308901) | МОЛОТКИ ОТБОЙНЫЕ | 1368 | 1011 | маш.-ч | маш.-ч | 1 | 75 | 0 | 3.16 | 0.04 | 0 | 0 | 1 | 0 |  | 75 | 2 | 22950905 | 13 | 0 | 0 | 0 | 0 | 0 | 0 | 0 | 0
31 | 22950911 | 22950902 | 7231005 | 1 | 1 | 7157832 | 2 | 2.1-5-48 | ТСН-2001.2. База. п.1-5-48 (056003) | АВТОГРЕЙДЕРЫ, МОЩНОСТЬ 99-147 КВТ (130-200 Л.С.) | 1368 | 1011 | маш.-ч | маш.-ч | 1 | 1.55 | 0 | 125.13 | 24.74 | 0 | 0 | 1 | 0 |  | 1.55 | 2 | 22950906 | 14 | 0 | 0 | 0 | 0 | 0 | 0 | 0 | 0
32 | 22950915 | 22950913 | 7157835 | 7157832 | 1 | 7157832 | 1 | 9999990008 |  | ТРУДОЗАТРАТЫ РАБОЧИХ (ЭСН) | 1191 | 1013 | чел.-ч. | чел.-ч. | 1 | 76.7 | 0 | 0 | 0 | 0 | 0 | 1 | 1 |  | 76.7 | 2 | 22950914 | 15 | 0 | 0 | 0 | 0 | 0 | 0 | 0 | 0
33 | 22950919 | 22950916 | 7157835 | 7157832 | 1 | 7157832 | 1 | 9999990008 |  | ТРУДОЗАТРАТЫ РАБОЧИХ (ЭСН) | 1191 | 1013 | чел.-ч. | чел.-ч. | 1 | 107.04 | 0 | 0 | 0 | 0 | 0 | 1 | 1 |  | 107.04 | 2 | 22950918 | 16 | 0 | 0 | 0 | 0 | 0 | 0 | 0 | 0
35 | 22950925 | 22950921 | 7157835 | 7157832 | 1 | 7157832 | 1 | 9999990008 |  | ТРУДОЗАТРАТЫ РАБОЧИХ (ЭСН) | 1191 | 1013 | чел.-ч. | чел.-ч. | 1 | 12.9 | 0 | 0 | 0 | 0 | 0 | 1 | 1 |  | 12.9 | 2 | 22950922 | 18 | 0 | 0 | 0 | 0 | 0 | 0 | 0 | 0
35 | 22950926 | 22950921 | 7231127 | 1 | 1 | 7157832 | 2 | 2.1-10-5 | ТСН-2001.2. База. п.1-10-5 (101002) | КОМПРЕССОРЫ С ДИЗЕЛЬНЫМ ДВИГАТЕЛЕМ ПРИЦЕПНЫЕ ДО 5 М3/МИН | 1368 | 1011 | маш.-ч | маш.-ч | 1 | 12.5 | 0 | 60.77 | 18.48 | 0 | 0 | 1 | 0 |  | 12.5 | 2 | 22950923 | 19 | 0 | 0 | 0 | 0 | 0 | 0 | 0 | 0
35 | 22950927 | 22950921 | 7231440 | 1 | 1 | 7157832 | 2 | 2.1-30-1 | ТСН-2001.2. База. п.1-30-1 (301201) | ТРАМБОВКИ ПНЕВМАТИЧЕСКИЕ | 1368 | 1011 | маш.-ч | маш.-ч | 1 | 12.5 | 0 | 0.56 | 0.09 | 0 | 0 | 1 | 0 |  | 12.5 | 2 | 22950924 | 20 | 0 | 0 | 0 | 0 | 0 | 0 | 0 | 0
36 | 22950934 | 22950928 | 7157835 | 7157832 | 1 | 7157832 | 1 | 9999990008 |  | ТРУДОЗАТРАТЫ РАБОЧИХ (ЭСН) | 1191 | 1013 | чел.-ч. | чел.-ч. | 1 | 24.3 | 0 | 0 | 0 | 0 | 0 | 1 | 1 |  | 24.3 | 2 | 22950930 | 21 | 0 | 0 | 0 | 0 | 0 | 0 | 0 | 0
36 | 22950935 | 22950928 | 7230977 | 1 | 1 | 7157832 | 2 | 2.1-5-18 | ТСН-2001.2. База. п.1-5-18 (050902) | ПОЛИВОМОЕЧНЫЕ МАШИНЫ, ЕМКОСТЬ ЦИСТЕРНЫ БОЛЕЕ 5000 Л | 1368 | 1011 | маш.-ч | маш.-ч | 1 | 0.47 | 0 | 140.58 | 28.61 | 0 | 0 | 1 | 0 |  | 0.47 | 2 | 22950931 | 22 | 0 | 0 | 0 | 0 | 0 | 0 | 0 | 0
36 | 22950936 | 22950928 | 7230962 | 1 | 1 | 7157832 | 2 | 2.1-5-2 | ТСН-2001.2. База. п.1-5-2 (050102) | КАТКИ САМОХОДНЫЕ ВИБРАЦИОННЫЕ, МАССА ДО 8 Т | 1368 | 1011 | маш.-ч | маш.-ч | 1 | 1.3 | 0 | 84.82 | 22.85 | 0 | 0 | 1 | 0 |  | 1.3 | 2 | 22950932 | 23 | 0 | 0 | 0 | 0 | 0 | 0 | 0 | 0
36 | 22950937 | 22950928 | 7231827 | 1 | 1 | 7157832 | 3 | 1.1-1-118 | ТСН-2001.1. База. Р.1, о.1, поз.118 | ВОДА | 1339 | 1007 | м3 | м3 | 1 | 2 | 7.07 | 0 | 0 | 0 | 0 | 1 | 0 |  | 2 | 2 | 22950933 | 24 | 0 | 0 | 0 | 0 | 0 | 0 | 0 | 0
36 | 22950938 | 22950928 | 7177543 | 7157832 | 1 | 7157832 | 3 | 5711910000 |  | ЩЕБЕНЬ ИЗ ПРИРОДНОГО КАМНЯ | 1339 | 1007 | м3 | м3 | 1 | 17.4 | 0 | 0 | 0 | 0 | 0 | 0 | 0 |  | 17.4 | 3 | -1 |  | 0 | 0 | 0 | 0 | 0 | 0 | 0 | 0
38 | 22950949 | 22950940 | 7157835 | 7157832 | 1 | 7157832 | 1 | 9999990008 |  | ТРУДОЗАТРАТЫ РАБОЧИХ (ЭСН) | 1191 | 1013 | чел.-ч. | чел.-ч. | 1 | 14.4 | 0 | 0 | 0 | 0 | 0 | 1 | 1 |  | 14.4 | 2 | 22950941 | 26 | 0 | 0 | 0 | 0 | 0 | 0 | 0 | 0
38 | 22950950 | 22950940 | 7230769 | 1 | 1 | 7157832 | 2 | 2.1-2-1 | ТСН-2001.2. База. п.1-2-1 (020101) | ТРАКТОРЫ НА ГУСЕНИЧНОМ ХОДУ, МОЩНОСТЬ ДО 60 (81) КВТ (Л.С.) | 1368 | 1011 | маш.-ч | маш.-ч | 1 | 1.66 | 0 | 116.89 | 23.41 | 0 | 0 | 1 | 0 |  | 1.66 | 2 | 22950942 | 27 | 0 | 0 | 0 | 0 | 0 | 0 | 0 | 0
38 | 22950951 | 22950940 | 7230974 | 1 | 1 | 7157832 | 2 | 2.1-5-15 | ТСН-2001.2. База. п.1-5-15 (050703) | КАТКИ ПРИЦЕПНЫЕ ПНЕВМОКОЛЕСНЫЕ, МАССА ДО 50 Т | 1368 | 1011 | маш.-ч | маш.-ч | 1 | 1.66 | 0 | 62.97 | 6.64 | 0 | 0 | 1 | 0 |  | 1.66 | 2 | 22950943 | 28 | 0 | 0 | 0 | 0 | 0 | 0 | 0 | 0
38 | 22950952 | 22950940 | 7230977 | 1 | 1 | 7157832 | 2 | 2.1-5-18 | ТСН-2001.2. База. п.1-5-18 (050902) | ПОЛИВОМОЕЧНЫЕ МАШИНЫ, ЕМКОСТЬ ЦИСТЕРНЫ БОЛЕЕ 5000 Л | 1368 | 1011 | маш.-ч | маш.-ч | 1 | 0.65 | 0 | 140.58 | 28.61 | 0 | 0 | 1 | 0 |  | 0.65 | 2 | 22950944 | 29 | 0 | 0 | 0 | 0 | 0 | 0 | 0 | 0
38 | 22950953 | 22950940 | 7231005 | 1 | 1 | 7157832 | 2 | 2.1-5-48 | ТСН-2001.2. База. п.1-5-48 (056003) | АВТОГРЕЙДЕРЫ, МОЩНОСТЬ 99-147 КВТ (130-200 Л.С.) | 1368 | 1011 | маш.-ч | маш.-ч | 1 | 1.55 | 0 | 125.13 | 24.74 | 0 | 0 | 1 | 0 |  | 1.55 | 2 | 22950945 | 30 | 0 | 0 | 0 | 0 | 0 | 0 | 0 | 0
38 | 22950954 | 22950940 | 7230967 | 1 | 1 | 7157832 | 2 | 2.1-5-7 | ТСН-2001.2. База. п.1-5-7 (050301) | КАТКИ ДОРОЖНЫЕ САМОХОДНЫЕ НА ПНЕВМОКОЛЕСНОМ ХОДУ, МАССА ДО 16 Т | 1368 | 1011 | маш.-ч | маш.-ч | 1 | 0.52 | 0 | 178.02 | 23.5 | 0 | 0 | 1 | 0 |  | 0.52 | 2 | 22950946 | 31 | 0 | 0 | 0 | 0 | 0 | 0 | 0 | 0
38 | 22950955 | 22950940 | 7231827 | 1 | 1 | 7157832 | 3 | 1.1-1-118 | ТСН-2001.1. База. Р.1, о.1, поз.118 | ВОДА | 1339 | 1007 | м3 | м3 | 1 | 5 | 7.07 | 0 | 0 | 0 | 0 | 1 | 0 |  | 5 | 2 | 22950947 | 32 | 0 | 0 | 0 | 0 | 0 | 0 | 0 | 0
38 | 22950956 | 22950940 | 7177504 | 7157832 | 1 | 7157832 | 3 | 5711400000 |  | ПЕСОК ПРИРОДНЫЙ ДЛЯ СТРОИТЕЛЬНЫХ РАБОТ | 1339 | 1007 | м3 | м3 | 1 | 0 | 0 | 0 | 0 | 0 | 0 | 0 | 0 |  | 0 | 3 | -1 |  | 0 | 0 | 0 | 0 | 0 | 0 | 0 | 0
40 | 22950965 | 22950958 | 7157835 | 7157832 | 1 | 7157832 | 1 | 9999990008 |  | ТРУДОЗАТРАТЫ РАБОЧИХ (ЭСН) | 1191 | 1013 | чел.-ч. | чел.-ч. | 1 | 11.8 | 0 | 0 | 0 | 0 | 0 | 1 | 1 |  | 11.8 | 2 | 22950960 | 34 | 0 | 0 | 0 | 0 | 0 | 0 | 0 | 0
40 | 22950968 | 22950958 | 7159942 | 7157832 | 1 | 7157832 | 2 | 2.0-0-0 |  | СТОИМОСТЬ ПРОЧИХ МАШИН (ЭСН) | 1344 | 1008 | руб. | руб. | 1 | 5.42 | 0 | 1 | 0 | 0 | 0 | 1 | 0 |  | 5.42 | 2 | 22950963 | 35 | 0 | 0 | 0 | 0 | 0 | 0 | 0 | 0
40 | 22950966 | 22950958 | 7230964 | 1 | 1 | 7157832 | 2 | 2.1-5-4 | ТСН-2001.2. База. п.1-5-4 (050201) | КАТКИ ДОРОЖНЫЕ САМОХОДНЫЕ СТАТИЧЕСКИЕ, МАССА ДО 5 Т | 1368 | 1011 | маш.-ч | маш.-ч | 1 | 0.37 | 0 | 78.62 | 23.17 | 0 | 0 | 1 | 0 |  | 0.37 | 2 | 22950961 | 36 | 0 | 0 | 0 | 0 | 0 | 0 | 0 | 0
40 | 22950967 | 22950958 | 7230965 | 1 | 1 | 7157832 | 2 | 2.1-5-5 | ТСН-2001.2. База. п.1-5-5 (050202) | КАТКИ ДОРОЖНЫЕ САМОХОДНЫЕ СТАТИЧЕСКИЕ, МАССА ДО 10 Т | 1368 | 1011 | маш.-ч | маш.-ч | 1 | 1.11 | 0 | 79.97 | 23.17 | 0 | 0 | 1 | 0 |  | 1.11 | 2 | 22950962 | 37 | 0 | 0 | 0 | 0 | 0 | 0 | 0 | 0
40 | 22950970 | 22950958 | 7182707 | 7157832 | 1 | 7157832 | 3 | 0.0-0-0 |  | СТОИМОСТЬ ПРОЧИХ МАТЕРИАЛОВ (ЭСН) | 1344 | 1008 | руб. | руб. | 1 | 14.5 | 1 | 0 | 0 | 0 | 0 | 1 | 0 |  | 14.5 | 2 | 22950964 | 38 | 0 | 0 | 0 | 0 | 0 | 0 | 0 | 0
40 | 22950969 | 22950958 | 7178138 | 7157832 | 1 | 7157832 | 3 | 5718400000 |  | СМЕСИ АСФАЛЬТОБЕТОННЫЕ | 1348 | 1009 | т | т | 1000 | 0 | 0 | 0 | 0 | 0 | 0 | 0 | 0 |  | 0 | 3 | -1 |  | 0 | 0 | 0 | 0 | 0 | 0 | 0 | 0
42 | 22950981 | 22950972 | 7157835 | 7157832 | 1 | 7157832 | 1 | 9999990008 |  | ТРУДОЗАТРАТЫ РАБОЧИХ (ЭСН) | 1191 | 1013 | чел.-ч. | чел.-ч. | 1 | 89.61 | 0 | 0 | 0 | 0 | 0 | 1 | 1 |  | 89.61 | 2 | 22950974 | 40 | 0 | 0 | 0 | 0 | 0 | 0 | 0 | 0
42 | 22950982 | 22950972 | 7231435 | 1 | 1 | 7157832 | 2 | 2.1-18-24 | ТСН-2001.2. База. п.1-18-24 (183102) | АВТОМОБИЛИ ПОЛУПАССАЖИРСКИЕ ТИПА ГАЗ, ГРУЗОПОДЪЕМНОСТЬ ДО 2 Т | 1368 | 1011 | маш.-ч | маш.-ч | 1 | 0.92 | 0 | 42.2 | 18.38 | 0 | 0 | 1 | 0 |  | 0.92 | 2 | 22950975 | 41 | 0 | 0 | 0 | 0 | 0 | 0 | 0 | 0
42 | 22950983 | 22950972 | 7231459 | 1 | 1 | 7157832 | 2 | 2.1-30-21 | ТСН-2001.2. База. п.1-30-21 (305401) | МАШИНЫ ДЛЯ ШЛИФОВКИ КАМНЯ ЭЛЕКТРИЧЕСКИЕ | 1368 | 1011 | маш.-ч | маш.-ч | 1 | 5 | 0 | 2.1 | 0.09 | 0 | 0 | 1 | 0 |  | 5 | 2 | 22950976 | 42 | 0 | 0 | 0 | 0 | 0 | 0 | 0 | 0
42 | 22950984 | 22950972 | 7232756 | 1 | 1 | 7157832 | 3 | 1.1-1-1087 | ТСН-2001.1. База. Р.1, о.1, поз.1087 | СТАЛЬ ЛИСТОВАЯ, ОЦИНКОВАННАЯ, ТОЛЩИНА 0,7-0,8 ММ | 1348 | 1009 | т | т | 1000 | 0.053 | 11791.78 | 0 | 0 | 0 | 0 | 1 | 0 |  | 0.053 | 2 | 22950977 | 43 | 0 | 0 | 0 | 0 | 0 | 0 | 0 | 0
42 | 22950985 | 22950972 | 7232456 | 1 | 1 | 7157832 | 3 | 1.1-1-766 | ТСН-2001.1. База. Р.1, о.1, поз.766 | ПЕСОК ДЛЯ СТРОИТЕЛЬНЫХ РАБОТ, РЯДОВОЙ | 1339 | 1007 | м3 | м3 | 1 | 1.2 | 104.99 | 0 | 0 | 0 | 0 | 1 | 0 |  | 1.2 | 2 | 22950978 | 45 | 0 | 0 | 0 | 0 | 0 | 0 | 0 | 0
42 | 22950986 | 22950972 | 7234874 | 1 | 1 | 7157832 | 3 | 1.3-1-38 | ТСН-2001.1. База. Р.3, о.1, поз.38 | СМЕСИ БЕТОННЫЕ, БСГ, ТЯЖЕЛОГО БЕТОНА НА ГРАНИТНОМ ЩЕБНЕ, КЛАСС ПРОЧНОСТИ: В15 (М200); П3, ФРАКЦИЯ 5-20, F50-100, W0-2 | 1339 | 1007 | м3 | м3 | 1 | 5.3 | 704.89 | 0 | 0 | 0 | 0 | 1 | 0 |  | 5.3 | 2 | 22950979 | 46 | 0 | 0 | 0 | 0 | 0 | 0 | 0 | 0
42 | 22950987 | 22950972 | 7235130 | 1 | 1 | 7157832 | 3 | 1.3-4-22 | ТСН-2001.1. База. Р.3, о.4, поз.22 | АРМАТУРНЫЕ ЗАГОТОВКИ (СТЕРЖНИ, ХОМУТЫ И Т.П.), НЕ СОБРАННЫЕ В КАРКАСЫ ИЛИ СЕТКИ, АРМАТУРНАЯ СТАЛЬ ПЕРИОДИЧЕСКОГО ПРОФИЛЯ, КЛАСС А-III, ДИАМЕТР 12-14 ММ | 1348 | 1009 | т | т | 1000 | 0.03 | 5752.41 | 0 | 0 | 0 | 0 | 1 | 0 |  | 0.03 | 2 | 22950980 | 47 | 0 | 0 | 0 | 0 | 0 | 0 | 0 | 0
42 | 22950988 | 22950972 | 7177549 | 7157832 | 1 | 7157832 | 3 | 5711921000 |  | КАМЕНЬ ПРИРОДНЫЙ ОКАТАННЫЙ (ГАЛЬКА РЕЧНАЯ) | 1348 | 1009 | т | т | 1000 | 0 | 0 | 0 | 0 | 0 | 0 | 0 | 0 |  | 0 | 3 | -1 |  | 0 | 0 | 0 | 0 | 0 | 0 | 0 | 0
44 | 22950992 | 22950990 | 7157835 | 7157832 | 1 | 7157832 | 1 | 9999990008 |  | ТРУДОЗАТРАТЫ РАБОЧИХ (ЭСН) | 1191 | 1013 | чел.-ч. | чел.-ч. | 1 | 17.27 | 0 | 0 | 0 | 0 | 0 | 1 | 1 |  | 17.27 | 2 | 22950991 | 48 | 0 | 0 | 0 | 0 | 0 | 0 | 0 | 0
45 | 22950997 | 22950993 | 7157835 | 7157832 | 1 | 7157832 | 1 | 9999990008 |  | ТРУДОЗАТРАТЫ РАБОЧИХ (ЭСН) | 1191 | 1013 | чел.-ч. | чел.-ч. | 1 | 5.25 | 0 | 0 | 0 | 0 | 0 | 1 | 1 |  | 5.25 | 2 | 22950995 | 49 | 0 | 0 | 0 | 0 | 0 | 0 | 0 | 0
45 | 22950998 | 22950993 | 7231827 | 1 | 1 | 7157832 | 3 | 1.1-1-118 | ТСН-2001.1. База. Р.1, о.1, поз.118 | ВОДА | 1339 | 1007 | м3 | м3 | 1 | 10 | 7.07 | 0 | 0 | 0 | 0 | 1 | 0 |  | 10 | 2 | 22950996 | 50 | 0 | 0 | 0 | 0 | 0 | 0 | 0 | 0
45 | 22950999 | 22950993 | 7182507 | 7157832 | 1 | 7157832 | 3 | 9749950000 |  | СЕМЕНА ГАЗОННЫХ ТРАВ | 1346 | 1009 | кг | кг | 1 | 4 | 0 | 0 | 0 | 0 | 0 | 0 | 0 |  | 4 | 3 | -1 |  | 0 | 0 | 0 | 0 | 0 | 0 | 0 | 0
47 | 22951003 | 22951001 | 7157835 | 7157832 | 1 | 7157832 | 1 | 9999990008 |  | ТРУДОЗАТРАТЫ РАБОЧИХ (ЭСН) | 1191 | 1013 | чел.-ч. | чел.-ч. | 1 | 132.7 | 0 | 0 | 0 | 0 | 0 | 1 | 1 |  | 132.7 | 2 | 22951002 | 52 | 0 | 0 | 0 | 0 | 0 | 0 | 0 | 0
74 | 22951208 | 22951203 | 7157835 | 7157832 | 1 | 7157832 | 1 | 9999990008 |  | ТРУДОЗАТРАТЫ РАБОЧИХ (ЭСН) | 1191 | 1013 | чел.-ч. | чел.-ч. | 1 | 52.88 | 0 | 0 | 0 | 0 | 0 | 1 | 1 | *0,6 | 31.728 | 2 | 22951204 | 53 | 0 | 0 | 0 | 0 | 0 | 0 | 0 | 0
74 | 22951209 | 22951203 | 7231424 | 1 | 1 | 7157832 | 2 | 2.1-18-10 | ТСН-2001.2. База. п.1-18-10 (183004) | АВТОМОБИЛИ ГРУЗОВЫЕ БОРТОВЫЕ, ГРУЗОПОДЪЕМНОСТЬ ДО 10 Т | 1368 | 1011 | маш.-ч | маш.-ч | 1 | 11.8 | 0 | 96.13 | 21.91 | 0 | 0 | 1 | 0 | *0,6 | 7.08 | 2 | 22951205 | 54 | 0 | 0 | 0 | 0 | 0 | 0 | 0 | 0
74 | 22951210 | 22951203 | 7230810 | 1 | 1 | 7157832 | 2 | 2.1-3-34 | ТСН-2001.2. База. п.1-3-34 (032004) | КРАНЫ НА АВТОМОБИЛЬНОМ ХОДУ, ГРУЗОПОДЪЕМНОСТЬ ДО 6,3 Т | 1368 | 1011 | маш.-ч | маш.-ч | 1 | 11.77 | 0 | 101.75 | 25.78 | 0 | 0 | 1 | 0 | *0,6 | 7.062 | 2 | 22951206 | 55 | 0 | 0 | 0 | 0 | 0 | 0 | 0 | 0
74 | 22951211 | 22951203 | 7234964 | 1 | 1 | 7157832 | 3 | 1.3-2-5 | ТСН-2001.1. Доп.14. Р.3, о.2, поз.5 | РАСТВОРЫ ЦЕМЕНТНЫЕ, МАРКА 100 | 1339 | 1007 | м3 | м3 | 1 | 0.365 | 451.14 | 0 | 0 | 0 | 0 | 1 | 0 |  | 0.365 | 2 | 22951207 | 56 | 0 | 0 | 0 | 0 | 0 | 0 | 0 | 0
74 | 22951212 | 22951203 | 7181118 | 7157832 | 1 | 7157832 | 3 | 5858010000 |  | ПЛИТА ПЕРЕКРЫТИЯ КАНАЛОВ | 1355 | 1010 | 100 шт. | 100 шт. | 100 | 100 | 0 | 0 | 0 | 0 | 0 | 0 | 0 |  | 100 | 3 | -1 |  | 0 | 0 | 0 | 0 | 0 | 0 | 0 | 0
75 | 22951220 | 22951214 | 7157835 | 7157832 | 1 | 7157832 | 1 | 9999990008 |  | ТРУДОЗАТРАТЫ РАБОЧИХ (ЭСН) | 1191 | 1013 | чел.-ч. | чел.-ч. | 1 | 52.88 | 0 | 0 | 0 | 0 | 0 | 1 | 1 |  | 52.88 | 2 | 22951216 | 57 | 0 | 0 | 0 | 0 | 0 | 0 | 0 | 0
75 | 22951221 | 22951214 | 7231424 | 1 | 1 | 7157832 | 2 | 2.1-18-10 | ТСН-2001.2. База. п.1-18-10 (183004) | АВТОМОБИЛИ ГРУЗОВЫЕ БОРТОВЫЕ, ГРУЗОПОДЪЕМНОСТЬ ДО 10 Т | 1368 | 1011 | маш.-ч | маш.-ч | 1 | 11.8 | 0 | 96.13 | 21.91 | 0 | 0 | 1 | 0 |  | 11.8 | 2 | 22951217 | 58 | 0 | 0 | 0 | 0 | 0 | 0 | 0 | 0
75 | 22951222 | 22951214 | 7230810 | 1 | 1 | 7157832 | 2 | 2.1-3-34 | ТСН-2001.2. База. п.1-3-34 (032004) | КРАНЫ НА АВТОМОБИЛЬНОМ ХОДУ, ГРУЗОПОДЪЕМНОСТЬ ДО 6,3 Т | 1368 | 1011 | маш.-ч | маш.-ч | 1 | 11.77 | 0 | 101.75 | 25.78 | 0 | 0 | 1 | 0 |  | 11.77 | 2 | 22951218 | 59 | 0 | 0 | 0 | 0 | 0 | 0 | 0 | 0
75 | 22951223 | 22951214 | 7234964 | 1 | 1 | 7157832 | 3 | 1.3-2-5 | ТСН-2001.1. Доп.14. Р.3, о.2, поз.5 | РАСТВОРЫ ЦЕМЕНТНЫЕ, МАРКА 100 | 1339 | 1007 | м3 | м3 | 1 | 0.365 | 451.14 | 0 | 0 | 0 | 0 | 1 | 0 |  | 0.365 | 2 | 22951219 | 60 | 0 | 0 | 0 | 0 | 0 | 0 | 0 | 0
75 | 22951224 | 22951214 | 7181118 | 7157832 | 1 | 7157832 | 3 | 5858010000 |  | ПЛИТА ПЕРЕКРЫТИЯ КАНАЛОВ | 1355 | 1010 | 100 шт. | 100 шт. | 100 | 100 | 0 | 0 | 0 | 0 | 0 | 0 | 0 |  | 100 | 3 | -1 |  | 0 | 0 | 0 | 0 | 0 | 0 | 0 | 0
103 | 22951008 | 22951004 | 7157835 | 7157832 | 1 | 7157832 | 1 | 9999990008 |  | ТРУДОЗАТРАТЫ РАБОЧИХ (ЭСН) | 1191 | 1013 | чел.-ч. | чел.-ч. | 1 | 206 | 0 | 0 | 0 | 0 | 0 | 1 | 1 |  | 206 | 2 | 22951005 | 62 | 0 | 0 | 0 | 0 | 0 | 0 | 0 | 0
103 | 22951009 | 22951004 | 7231126 | 1 | 1 | 7157832 | 2 | 2.1-10-4 | ТСН-2001.2. База. п.1-10-4 (101001) | КОМПРЕССОРЫ С ДИЗЕЛЬНЫМ ДВИГАТЕЛЕМ ПРИЦЕПНЫЕ ДО 2,5 М3/МИН | 1368 | 1011 | маш.-ч | маш.-ч | 1 | 100 | 0 | 41.62 | 13.33 | 0 | 0 | 1 | 0 |  | 100 | 2 | 22951006 | 63 | 0 | 0 | 0 | 0 | 0 | 0 | 0 | 0
103 | 22951010 | 22951004 | 7231489 | 1 | 1 | 7157832 | 2 | 2.1-30-54 | ТСН-2001.2. База. п.1-30-54 (308901) | МОЛОТКИ ОТБОЙНЫЕ | 1368 | 1011 | маш.-ч | маш.-ч | 1 | 200 | 0 | 3.16 | 0.04 | 0 | 0 | 1 | 0 |  | 200 | 2 | 22951007 | 64 | 0 | 0 | 0 | 0 | 0 | 0 | 0 | 0
104 | 22951572 | 22951011 | 7157835 | 7157832 | 1 | 7157832 | 1 | 9999990008 |  | ТРУДОЗАТРАТЫ РАБОЧИХ (ЭСН) | 1191 | 1013 | чел.-ч. | чел.-ч. | 1 | 6.66 | 0 | 0 | 0 | 0 | 0 | 1 | 1 |  | 6.66 | 2 | 22951572 | 65 | 0 | 0 | 0 | 0 | 0 | 0 | 0 | 0
104 | 22951573 | 22951011 | 7159942 | 7157832 | 1 | 7157832 | 2 | 2.0-0-0 |  | СТОИМОСТЬ ПРОЧИХ МАШИН (ЭСН) | 1344 | 1008 | руб. | руб. | 1 | 13.07 | 0 | 1 | 0 | 0 | 0 | 1 | 0 |  | 13.07 | 2 | 22951573 | 66 | 0 | 0 | 0 | 0 | 0 | 0 | 0 | 0
104 | 22951578 | 22951011 | 7182707 | 7157832 | 1 | 7157832 | 3 | 0.0-0-0 |  | СТОИМОСТЬ ПРОЧИХ МАТЕРИАЛОВ (ЭСН) | 1344 | 1008 | руб. | руб. | 1 | 7.84 | 1 | 0 | 0 | 0 | 0 | 1 | 0 |  | 7.84 | 2 | 22951578 | 67 | 0 | 0 | 0 | 0 | 0 | 0 | 0 | 0
104 | 22951574 | 22951011 | 7231768 | 1 | 1 | 7157832 | 3 | 1.1-1-57 | ТСН-2001.1. База. Р.1, о.1, поз.57 | БОЛТЫ СТРОИТЕЛЬНЫЕ ЧЕРНЫЕ С ГАЙКАМИ И ШАЙБАМИ (10Х100ММ) | 1348 | 1009 | т | т | 1000 | 0.0014 | 17876.91 | 0 | 0 | 0 | 0 | 1 | 0 |  | 0.0014 | 2 | 22951574 | 68 | 0 | 0 | 0 | 0 | 0 | 0 | 0 | 0
104 | 22951575 | 22951011 | 7242346 | 1 | 1 | 7157832 | 3 | 1.12-6-163 | ТСН-2001.1. База. Р.12, о.6, поз.163 | ТРУБЫ СТАЛЬНЫЕ БЕСШОВНЫЕ ГОРЯЧЕДЕФОРМИРОВАННЫЕ СО СНЯТОЙ ФАСКОЙ ИЗ СТАЛИ МАРОК 15, 20, 25, ГОСТ 8732-78, НАРУЖНЫЙ ДИАМЕТР 108 ММ, ТОЛЩИНА СТЕНКИ 4 ММ | 1301 | 1003 | м | м | 1 | 0.4 | 113.39 | 0 | 0 | 0 | 0 | 1 | 0 |  | 0.4 | 2 | 22951575 | 69 | 0 | 0 | 0 | 0 | 0 | 0 | 0 | 0
104 | 22951576 | 22951011 | 7161281 | 7157832 | 1 | 7157832 | 3 | 1468010000 |  | ФЛАНЦЫ СТАЛЬНЫЕ ПЛОСКИЕ ПРИВАРНЫЕ | 1354 | 1010 | шт. | шт. | 1 | 1 | 0 | 0 | 0 | 0 | 0 | 0 | 0 |  | 1 | 3 | -1 |  | 0 | 0 | 0 | 0 | 0 | 0 | 0 | 0
104 | 22951577 | 22951011 | 7170066 | 7157832 | 1 | 7157832 | 3 | 3700000000 |  | АРМАТУРА ТРУБОПРОВОДНАЯ | 1354 | 1010 | шт. | шт. | 1 | 1 | 0 | 0 | 0 | 0 | 0 | 0 | 0 |  | 1 | 3 | -1 |  | 0 | 0 | 0 | 0 | 0 | 0 | 0 | 0
111 | 22951034 | 22951028 | 7157835 | 7157832 | 1 | 7157832 | 1 | 9999990008 |  | ТРУДОЗАТРАТЫ РАБОЧИХ (ЭСН) | 1191 | 1013 | чел.-ч. | чел.-ч. | 1 | 136.05 | 0 | 0 | 0 | 0 | 0 | 1 | 1 |  | 136.05 | 2 | 22951029 | 76 | 0 | 0 | 0 | 0 | 0 | 0 | 0 | 0
111 | 22951035 | 22951028 | 7159942 | 7157832 | 1 | 7157832 | 2 | 2.0-0-0 |  | СТОИМОСТЬ ПРОЧИХ МАШИН (ЭСН) | 1344 | 1008 | руб. | руб. | 1 | 17.2 | 0 | 1 | 0 | 0 | 0 | 1 | 0 |  | 17.2 | 2 | 22951030 | 77 | 0 | 0 | 0 | 0 | 0 | 0 | 0 | 0
111 | 22951038 | 22951028 | 7182702 | 7157832 | 1 | 7157832 | 3 | 0.0-0-0 |  | МАССА МУСОРА | 1348 | 1009 | т | т | 1000 | 1.6 | 0 | 0 | 0 | 0 | 0 | 1 | 0 |  | 1.6 | 2 | 22951033 | 78 | 0 | 0 | 0 | 0 | 0 | 0 | 0 | 0
111 | 22951036 | 22951028 | 7231735 | 1 | 1 | 7157832 | 3 | 1.1-1-26 | ТСН-2001.1. База. Р.1, о.1, поз.26 | АЦЕТИЛЕН ТЕХНИЧЕСКИЙ | 1339 | 1007 | м3 | м3 | 1 | 0.98 | 53.57 | 0 | 0 | 0 | 0 | 1 | 0 |  | 0.98 | 2 | 22951031 | 79 | 0 | 0 | 0 | 0 | 0 | 0 | 0 | 0
111 | 22951037 | 22951028 | 7232095 | 1 | 1 | 7157832 | 3 | 1.1-1-376 | ТСН-2001.1. База. Р.1, о.1, поз.376 | КИСЛОРОД ТЕХНИЧЕСКИЙ ГАЗООБРАЗНЫЙ | 1339 | 1007 | м3 | м3 | 1 | 6.23 | 5.91 | 0 | 0 | 0 | 0 | 1 | 0 |  | 6.23 | 2 | 22951032 | 80 | 0 | 0 | 0 | 0 | 0 | 0 | 0 | 0
112 | 22951045 | 22951039 | 7157835 | 7157832 | 1 | 7157832 | 1 | 9999990008 |  | ТРУДОЗАТРАТЫ РАБОЧИХ (ЭСН) | 1191 | 1013 | чел.-ч. | чел.-ч. | 1 | 74.53 | 0 | 0 | 0 | 0 | 0 | 1 | 1 |  | 74.53 | 2 | 22951040 | 81 | 0 | 0 | 0 | 0 | 0 | 0 | 0 | 0
112 | 22951046 | 22951039 | 7159942 | 7157832 | 1 | 7157832 | 2 | 2.0-0-0 |  | СТОИМОСТЬ ПРОЧИХ МАШИН (ЭСН) | 1344 | 1008 | руб. | руб. | 1 | 12.77 | 0 | 1 | 0 | 0 | 0 | 1 | 0 |  | 12.77 | 2 | 22951041 | 82 | 0 | 0 | 0 | 0 | 0 | 0 | 0 | 0
112 | 22951049 | 22951039 | 7182702 | 7157832 | 1 | 7157832 | 3 | 0.0-0-0 |  | МАССА МУСОРА | 1348 | 1009 | т | т | 1000 | 1 | 0 | 0 | 0 | 0 | 0 | 1 | 0 |  | 1 | 2 | 22951044 | 83 | 0 | 0 | 0 | 0 | 0 | 0 | 0 | 0
112 | 22951047 | 22951039 | 7231735 | 1 | 1 | 7157832 | 3 | 1.1-1-26 | ТСН-2001.1. База. Р.1, о.1, поз.26 | АЦЕТИЛЕН ТЕХНИЧЕСКИЙ | 1339 | 1007 | м3 | м3 | 1 | 0.85 | 53.57 | 0 | 0 | 0 | 0 | 1 | 0 |  | 0.85 | 2 | 22951042 | 84 | 0 | 0 | 0 | 0 | 0 | 0 | 0 | 0
112 | 22951048 | 22951039 | 7232095 | 1 | 1 | 7157832 | 3 | 1.1-1-376 | ТСН-2001.1. База. Р.1, о.1, поз.376 | КИСЛОРОД ТЕХНИЧЕСКИЙ ГАЗООБРАЗНЫЙ | 1339 | 1007 | м3 | м3 | 1 | 5.4 | 5.91 | 0 | 0 | 0 | 0 | 1 | 0 |  | 5.4 | 2 | 22951043 | 85 | 0 | 0 | 0 | 0 | 0 | 0 | 0 | 0
113 | 22951057 | 22951050 | 7157835 | 7157832 | 1 | 7157832 | 1 | 9999990008 |  | ТРУДОЗАТРАТЫ РАБОЧИХ (ЭСН) | 1191 | 1013 | чел.-ч. | чел.-ч. | 1 | 31.21 | 0 | 0 | 0 | 0 | 0 | 1 | 1 |  | 31.21 | 2 | 22951051 | 86 | 0 | 0 | 0 | 0 | 0 | 0 | 0 | 0
113 | 22951058 | 22951050 | 7231150 | 1 | 1 | 7157832 | 2 | 2.1-11-11 | ТСН-2001.2. База. п.1-11-11 (111006) | НАСОСЫ ЦЕНТРОБЕЖНЫЕ САМОВСАСЫВАЮЩИЕ, ПРОИЗВОДИТЕЛЬНОСТЬ ДО 25 М3/Ч, НАПОР 150 М | 1368 | 1011 | маш.-ч | маш.-ч | 1 | 1.58 | 0 | 13.88 | 4.11 | 0 | 0 | 1 | 0 |  | 1.58 | 2 | 22951052 | 87 | 0 | 0 | 0 | 0 | 0 | 0 | 0 | 0
113 | 22951059 | 22951050 | 7230811 | 1 | 1 | 7157832 | 2 | 2.1-3-35 | ТСН-2001.2. База. п.1-3-35 (032006) | КРАНЫ НА АВТОМОБИЛЬНОМ ХОДУ, ГРУЗОПОДЪЕМНОСТЬ ДО 10 Т | 1368 | 1011 | маш.-ч | маш.-ч | 1 | 2.27 | 0 | 102.11 | 30.03 | 0 | 0 | 1 | 0 |  | 2.27 | 2 | 22951053 | 88 | 0 | 0 | 0 | 0 | 0 | 0 | 0 | 0
113 | 22951060 | 22951050 | 7231827 | 1 | 1 | 7157832 | 3 | 1.1-1-118 | ТСН-2001.1. База. Р.1, о.1, поз.118 | ВОДА | 1339 | 1007 | м3 | м3 | 1 | 7 | 7.07 | 0 | 0 | 0 | 0 | 1 | 0 |  | 7 | 2 | 22951054 | 89 | 0 | 0 | 0 | 0 | 0 | 0 | 0 | 0
113 | 22951061 | 22951050 | 7160054 | 7157832 | 1 | 7157832 | 3 | 1303010000 |  | ТРУБЫ ЭЛЕКТРОСВАРНЫЕ ПРЯМОШОВНЫЕ | 1301 | 1003 | м | м | 1 | 100 | 0 | 0 | 0 | 0 | 0 | 0 | 0 |  | 100 | 3 | -1 |  | 0 | 0 | 0 | 0 | 0 | 0 | 0 | 0
113 | 22951062 | 22951050 | 7161151 | 7157832 | 1 | 7157832 | 3 | 1394040000 |  | ИЗОЛЯЦИЯ СТАНДАРТНЫХ ТРУБ ИЗ ПЕНОПОЛИУРЕТАНА, (4859511) ИЗОЛЯЦИЯ МЕРНЫХ ТРУБ ИЗ ПЕНОПОЛИУРЕТАНА | 1301 | 1003 | м | м | 1 | 97 | 0 | 0 | 0 | 0 | 0 | 0 | 0 |  | 97 | 3 | -1 |  | 0 | 0 | 0 | 0 | 0 | 0 | 0 | 0
118 | 22951072 | 22951065 | 7157835 | 7157832 | 1 | 7157832 | 1 | 9999990008 |  | ТРУДОЗАТРАТЫ РАБОЧИХ (ЭСН) | 1191 | 1013 | чел.-ч. | чел.-ч. | 1 | 26.27 | 0 | 0 | 0 | 0 | 0 | 1 | 1 |  | 26.27 | 2 | 22951066 | 94 | 0 | 0 | 0 | 0 | 0 | 0 | 0 | 0
118 | 22951073 | 22951065 | 7231150 | 1 | 1 | 7157832 | 2 | 2.1-11-11 | ТСН-2001.2. База. п.1-11-11 (111006) | НАСОСЫ ЦЕНТРОБЕЖНЫЕ САМОВСАСЫВАЮЩИЕ, ПРОИЗВОДИТЕЛЬНОСТЬ ДО 25 М3/Ч, НАПОР 150 М | 1368 | 1011 | маш.-ч | маш.-ч | 1 | 1.38 | 0 | 13.88 | 4.11 | 0 | 0 | 1 | 0 |  | 1.38 | 2 | 22951067 | 95 | 0 | 0 | 0 | 0 | 0 | 0 | 0 | 0
118 | 22951074 | 22951065 | 7230811 | 1 | 1 | 7157832 | 2 | 2.1-3-35 | ТСН-2001.2. База. п.1-3-35 (032006) | КРАНЫ НА АВТОМОБИЛЬНОМ ХОДУ, ГРУЗОПОДЪЕМНОСТЬ ДО 10 Т | 1368 | 1011 | маш.-ч | маш.-ч | 1 | 1.85 | 0 | 102.11 | 30.03 | 0 | 0 | 1 | 0 |  | 1.85 | 2 | 22951068 | 96 | 0 | 0 | 0 | 0 | 0 | 0 | 0 | 0
118 | 22951075 | 22951065 | 7231827 | 1 | 1 | 7157832 | 3 | 1.1-1-118 | ТСН-2001.1. База. Р.1, о.1, поз.118 | ВОДА | 1339 | 1007 | м3 | м3 | 1 | 3.2 | 7.07 | 0 | 0 | 0 | 0 | 1 | 0 |  | 3.2 | 2 | 22951069 | 97 | 0 | 0 | 0 | 0 | 0 | 0 | 0 | 0
118 | 22951076 | 22951065 | 7160054 | 7157832 | 1 | 7157832 | 3 | 1303010000 |  | ТРУБЫ ЭЛЕКТРОСВАРНЫЕ ПРЯМОШОВНЫЕ | 1301 | 1003 | м | м | 1 | 100 | 0 | 0 | 0 | 0 | 0 | 0 | 0 |  | 100 | 3 | -1 |  | 0 | 0 | 0 | 0 | 0 | 0 | 0 | 0
118 | 22951077 | 22951065 | 7161151 | 7157832 | 1 | 7157832 | 3 | 1394040000 |  | ИЗОЛЯЦИЯ СТАНДАРТНЫХ ТРУБ ИЗ ПЕНОПОЛИУРЕТАНА, (4859511) ИЗОЛЯЦИЯ МЕРНЫХ ТРУБ ИЗ ПЕНОПОЛИУРЕТАНА | 1301 | 1003 | м | м | 1 | 97 | 0 | 0 | 0 | 0 | 0 | 0 | 0 |  | 97 | 3 | -1 |  | 0 | 0 | 0 | 0 | 0 | 0 | 0 | 0
124 | 22951087 | 22951080 | 7157835 | 7157832 | 1 | 7157832 | 1 | 9999990008 |  | ТРУДОЗАТРАТЫ РАБОЧИХ (ЭСН) | 1191 | 1013 | чел.-ч. | чел.-ч. | 1 | 26.27 | 0 | 0 | 0 | 0 | 0 | 1 | 1 |  | 26.27 | 2 | 22951081 | 103 | 0 | 0 | 0 | 0 | 0 | 0 | 0 | 0
124 | 22951088 | 22951080 | 7231150 | 1 | 1 | 7157832 | 2 | 2.1-11-11 | ТСН-2001.2. База. п.1-11-11 (111006) | НАСОСЫ ЦЕНТРОБЕЖНЫЕ САМОВСАСЫВАЮЩИЕ, ПРОИЗВОДИТЕЛЬНОСТЬ ДО 25 М3/Ч, НАПОР 150 М | 1368 | 1011 | маш.-ч | маш.-ч | 1 | 1.38 | 0 | 13.88 | 4.11 | 0 | 0 | 1 | 0 |  | 1.38 | 2 | 22951082 | 104 | 0 | 0 | 0 | 0 | 0 | 0 | 0 | 0
124 | 22951089 | 22951080 | 7230811 | 1 | 1 | 7157832 | 2 | 2.1-3-35 | ТСН-2001.2. База. п.1-3-35 (032006) | КРАНЫ НА АВТОМОБИЛЬНОМ ХОДУ, ГРУЗОПОДЪЕМНОСТЬ ДО 10 Т | 1368 | 1011 | маш.-ч | маш.-ч | 1 | 1.85 | 0 | 102.11 | 30.03 | 0 | 0 | 1 | 0 |  | 1.85 | 2 | 22951083 | 105 | 0 | 0 | 0 | 0 | 0 | 0 | 0 | 0
124 | 22951090 | 22951080 | 7231827 | 1 | 1 | 7157832 | 3 | 1.1-1-118 | ТСН-2001.1. База. Р.1, о.1, поз.118 | ВОДА | 1339 | 1007 | м3 | м3 | 1 | 2 | 7.07 | 0 | 0 | 0 | 0 | 1 | 0 |  | 2 | 2 | 22951084 | 106 | 0 | 0 | 0 | 0 | 0 | 0 | 0 | 0
124 | 22951091 | 22951080 | 7160054 | 7157832 | 1 | 7157832 | 3 | 1303010000 |  | ТРУБЫ ЭЛЕКТРОСВАРНЫЕ ПРЯМОШОВНЫЕ | 1301 | 1003 | м | м | 1 | 100 | 0 | 0 | 0 | 0 | 0 | 0 | 0 |  | 100 | 3 | -1 |  | 0 | 0 | 0 | 0 | 0 | 0 | 0 | 0
124 | 22951092 | 22951080 | 7161151 | 7157832 | 1 | 7157832 | 3 | 1394040000 |  | ИЗОЛЯЦИЯ СТАНДАРТНЫХ ТРУБ ИЗ ПЕНОПОЛИУРЕТАНА, (4859511) ИЗОЛЯЦИЯ МЕРНЫХ ТРУБ ИЗ ПЕНОПОЛИУРЕТАНА | 1301 | 1003 | м | м | 1 | 97 | 0 | 0 | 0 | 0 | 0 | 0 | 0 |  | 97 | 3 | -1 |  | 0 | 0 | 0 | 0 | 0 | 0 | 0 | 0
129 | 22951102 | 22951095 | 7157835 | 7157832 | 1 | 7157832 | 1 | 9999990008 |  | ТРУДОЗАТРАТЫ РАБОЧИХ (ЭСН) | 1191 | 1013 | чел.-ч. | чел.-ч. | 1 | 6.05 | 0 | 0 | 0 | 0 | 0 | 1 | 1 |  | 6.05 | 2 | 22951096 | 111 | 0 | 0 | 0 | 0 | 0 | 0 | 0 | 0
129 | 22951103 | 22951095 | 7159942 | 7157832 | 1 | 7157832 | 2 | 2.0-0-0 |  | СТОИМОСТЬ ПРОЧИХ МАШИН (ЭСН) | 1344 | 1008 | руб. | руб. | 1 | 14.77 | 0 | 1 | 0 | 0 | 0 | 1 | 0 |  | 14.77 | 2 | 22951097 | 112 | 0 | 0 | 0 | 0 | 0 | 0 | 0 | 0
129 | 22951107 | 22951095 | 7182707 | 7157832 | 1 | 7157832 | 3 | 0.0-0-0 |  | СТОИМОСТЬ ПРОЧИХ МАТЕРИАЛОВ (ЭСН) | 1344 | 1008 | руб. | руб. | 1 | 4.48 | 1 | 0 | 0 | 0 | 0 | 1 | 0 |  | 4.48 | 2 | 22951099 | 113 | 0 | 0 | 0 | 0 | 0 | 0 | 0 | 0
129 | 22951104 | 22951095 | 7231768 | 1 | 1 | 7157832 | 3 | 1.1-1-57 | ТСН-2001.1. База. Р.1, о.1, поз.57 | БОЛТЫ СТРОИТЕЛЬНЫЕ ЧЕРНЫЕ С ГАЙКАМИ И ШАЙБАМИ (10Х100ММ) | 1348 | 1009 | т | т | 1000 | 0.00504 | 17876.91 | 0 | 0 | 0 | 0 | 1 | 0 |  | 0.00504 | 2 | 22951098 | 114 | 0 | 0 | 0 | 0 | 0 | 0 | 0 | 0
129 | 22951105 | 22951095 | 7161281 | 7157832 | 1 | 7157832 | 3 | 1468010000 |  | ФЛАНЦЫ СТАЛЬНЫЕ ПЛОСКИЕ ПРИВАРНЫЕ | 1354 | 1010 | шт. | шт. | 1 | 2 | 0 | 0 | 0 | 0 | 0 | 0 | 0 |  | 2 | 3 | -1 |  | 0 | 0 | 0 | 0 | 0 | 0 | 0 | 0
129 | 22951106 | 22951095 | 7170064 | 7157832 | 1 | 7157832 | 3 | 3700000000 |  | АРМАТУРА ТРУБОПРОВОДНАЯ | 1354 | 1010 | шт. | шт. | 1 | 1 | 0 | 0 | 0 | 0 | 0 | 0 | 0 |  | 1 | 3 | -1 |  | 0 | 0 | 0 | 0 | 0 | 0 | 0 | 0
132 | 22951119 | 22951110 | 7157835 | 7157832 | 1 | 7157832 | 1 | 9999990008 |  | ТРУДОЗАТРАТЫ РАБОЧИХ (ЭСН) | 1191 | 1013 | чел.-ч. | чел.-ч. | 1 | 2.6 | 0 | 0 | 0 | 0 | 0 | 1 | 1 |  | 2.6 | 2 | 22951112 | 117 | 0 | 0 | 0 | 0 | 0 | 0 | 0 | 0
132 | 22951120 | 22951110 | 7159942 | 7157832 | 1 | 7157832 | 2 | 2.0-0-0 |  | СТОИМОСТЬ ПРОЧИХ МАШИН (ЭСН) | 1344 | 1008 | руб. | руб. | 1 | 8.85 | 0 | 1 | 0 | 0 | 0 | 1 | 0 |  | 8.85 | 2 | 22951113 | 118 | 0 | 0 | 0 | 0 | 0 | 0 | 0 | 0
132 | 22951124 | 22951110 | 7182707 | 7157832 | 1 | 7157832 | 3 | 0.0-0-0 |  | СТОИМОСТЬ ПРОЧИХ МАТЕРИАЛОВ (ЭСН) | 1344 | 1008 | руб. | руб. | 1 | 2.45 | 1 | 0 | 0 | 0 | 0 | 1 | 0 |  | 2.45 | 2 | 22951115 | 119 | 0 | 0 | 0 | 0 | 0 | 0 | 0 | 0
132 | 22951121 | 22951110 | 7231768 | 1 | 1 | 7157832 | 3 | 1.1-1-57 | ТСН-2001.1. База. Р.1, о.1, поз.57 | БОЛТЫ СТРОИТЕЛЬНЫЕ ЧЕРНЫЕ С ГАЙКАМИ И ШАЙБАМИ (10Х100ММ) | 1348 | 1009 | т | т | 1000 | 0.00207 | 17876.91 | 0 | 0 | 0 | 0 | 1 | 0 |  | 0.00207 | 2 | 22951114 | 120 | 0 | 0 | 0 | 0 | 0 | 0 | 0 | 0
132 | 22951122 | 22951110 | 7161281 | 7157832 | 1 | 7157832 | 3 | 1468010000 |  | ФЛАНЦЫ СТАЛЬНЫЕ ПЛОСКИЕ ПРИВАРНЫЕ | 1354 | 1010 | шт. | шт. | 1 | 2 | 0 | 0 | 0 | 0 | 0 | 0 | 0 |  | 2 | 3 | -1 |  | 0 | 0 | 0 | 0 | 0 | 0 | 0 | 0
132 | 22951123 | 22951110 | 7170064 | 7157832 | 1 | 7157832 | 3 | 3700000000 |  | АРМАТУРА ТРУБОПРОВОДНАЯ | 1354 | 1010 | шт. | шт. | 1 | 1 | 0 | 0 | 0 | 0 | 0 | 0 | 0 |  | 1 | 3 | -1 |  | 0 | 0 | 0 | 0 | 0 | 0 | 0 | 0
137 | 22951136 | 22951129 | 7157835 | 7157832 | 1 | 7157832 | 1 | 9999990008 |  | ТРУДОЗАТРАТЫ РАБОЧИХ (ЭСН) | 1191 | 1013 | чел.-ч. | чел.-ч. | 1 | 0.22 | 0 | 0 | 0 | 0 | 0 | 1 | 1 |  | 0.22 | 2 | 22951130 | 125 | 0 | 0 | 0 | 0 | 0 | 0 | 0 | 0
137 | 22951137 | 22951129 | 7234085 | 1 | 1 | 7157832 | 3 | 1.1-1-2481 | ТСН-2001.1. База. Р.1, о.1, поз.2481 | ВОЛОКНО ЛЬНЯНОЕ №11 ДЛЯ УПЛОТНЕНИЯ РЕЗЬБОВЫХ СОЕДИНЕНИЙ ПРИ МОНТАЖЕ СИСТЕМ ВОДОСНАБЖЕНИЯ И ОТОПЛЕНИЯ | 1346 | 1009 | кг | кг | 1 | 0.01 | 38 | 0 | 0 | 0 | 0 | 1 | 0 |  | 0.01 | 2 | 22951131 | 126 | 0 | 0 | 0 | 0 | 0 | 0 | 0 | 0
137 | 22951138 | 22951129 | 7232181 | 1 | 1 | 7157832 | 3 | 1.1-1-467 | ТСН-2001.1. База. Р.1, о.1, поз.467 | КРАСКИ МАСЛЯНЫЕ ЖИДКОТЕРТЫЕ ЦВЕТНЫЕ (ГОТОВЫЕ К УПОТРЕБЛЕНИЮ) ДЛЯ НАРУЖНЫХ И ВНУТРЕННИХ РАБОТ, МАРКА МА-15, СУРИК ЖЕЛЕЗНЫЙ ДЛЯ ОКРАСКИ ПО МЕТАЛЛУ | 1348 | 1009 | т | т | 1000 | 3e-05 | 16222.39 | 0 | 0 | 0 | 0 | 1 | 0 |  | 3e-05 | 2 | 22951132 | 127 | 0 | 0 | 0 | 0 | 0 | 0 | 0 | 0
137 | 22951139 | 22951129 | 7232429 | 1 | 1 | 7157832 | 3 | 1.1-1-732 | ТСН-2001.1. База. Р.1, о.1, поз.732 | ОЛИФА ДЛЯ ОКРАСКИ КОМБИНИРОВАННАЯ 'ОКСОЛЬ' | 1346 | 1009 | кг | кг | 1 | 0.003 | 20.19 | 0 | 0 | 0 | 0 | 1 | 0 |  | 0.003 | 2 | 22951133 | 128 | 0 | 0 | 0 | 0 | 0 | 0 | 0 | 0
137 | 22951140 | 22951129 | 7170100 | 7157832 | 1 | 7157832 | 3 | 3712220000 |  | КРАН ТРЕХХОДОВОЙ | 1354 | 1010 | шт. | шт. | 1 | 1 | 0 | 0 | 0 | 0 | 0 | 0 | 0 |  | 1 | 3 | -1 |  | 0 | 0 | 0 | 0 | 0 | 0 | 0 | 0
137 | 22951141 | 22951129 | 7170949 | 7157832 | 1 | 7157832 | 3 | 4212130000 |  | КОНТРОЛЬНО-ИЗМЕРИТЕЛЬНЫЕ ПРИБОРЫ | 1354 | 1010 | шт. | шт. | 1 | 1 | 0 | 0 | 0 | 0 | 0 | 0 | 0 |  | 1 | 3 | -1 |  | 0 | 0 | 0 | 0 | 0 | 0 | 0 | 0
140 | 22951166 | 22951159 | 7157835 | 7157832 | 1 | 7157832 | 1 | 9999990008 |  | ТРУДОЗАТРАТЫ РАБОЧИХ (ЭСН) | 1191 | 1013 | чел.-ч. | чел.-ч. | 1 | 0.31 | 0 | 0 | 0 | 0 | 0 | 1 | 1 |  | 0.31 | 2 | 22951160 | 131 | 0 | 0 | 0 | 0 | 0 | 0 | 0 | 0
140 | 22951167 | 22951159 | 7234085 | 1 | 1 | 7157832 | 3 | 1.1-1-2481 | ТСН-2001.1. База. Р.1, о.1, поз.2481 | ВОЛОКНО ЛЬНЯНОЕ №11 ДЛЯ УПЛОТНЕНИЯ РЕЗЬБОВЫХ СОЕДИНЕНИЙ ПРИ МОНТАЖЕ СИСТЕМ ВОДОСНАБЖЕНИЯ И ОТОПЛЕНИЯ | 1346 | 1009 | кг | кг | 1 | 0.01 | 38 | 0 | 0 | 0 | 0 | 1 | 0 |  | 0.01 | 2 | 22951161 | 132 | 0 | 0 | 0 | 0 | 0 | 0 | 0 | 0
140 | 22951168 | 22951159 | 7232181 | 1 | 1 | 7157832 | 3 | 1.1-1-467 | ТСН-2001.1. База. Р.1, о.1, поз.467 | КРАСКИ МАСЛЯНЫЕ ЖИДКОТЕРТЫЕ ЦВЕТНЫЕ (ГОТОВЫЕ К УПОТРЕБЛЕНИЮ) ДЛЯ НАРУЖНЫХ И ВНУТРЕННИХ РАБОТ, МАРКА МА-15, СУРИК ЖЕЛЕЗНЫЙ ДЛЯ ОКРАСКИ ПО МЕТАЛЛУ | 1348 | 1009 | т | т | 1000 | 3e-05 | 16222.39 | 0 | 0 | 0 | 0 | 1 | 0 |  | 3e-05 | 2 | 22951162 | 133 | 0 | 0 | 0 | 0 | 0 | 0 | 0 | 0
140 | 22951169 | 22951159 | 7232301 | 1 | 1 | 7157832 | 3 | 1.1-1-593 | ТСН-2001.1. База. Р.1, о.1, поз.593 | МАСЛО ИНДУСТРИАЛЬНОЕ ДЛЯ ВЕНТИЛЯЦИОННЫХ ФИЛЬТРОВ | 1296 | 1002 | л | л | 1 | 0.0917 | 6.04 | 0 | 0 | 0 | 0 | 1 | 0 |  | 0.0917 | 2 | 22951163 | 134 | 0 | 0 | 0 | 0 | 0 | 0 | 0 | 0
140 | 22951170 | 22951159 | 7232429 | 1 | 1 | 7157832 | 3 | 1.1-1-732 | ТСН-2001.1. База. Р.1, о.1, поз.732 | ОЛИФА ДЛЯ ОКРАСКИ КОМБИНИРОВАННАЯ 'ОКСОЛЬ' | 1346 | 1009 | кг | кг | 1 | 0.003 | 20.19 | 0 | 0 | 0 | 0 | 1 | 0 |  | 0.003 | 2 | 22951164 | 135 | 0 | 0 | 0 | 0 | 0 | 0 | 0 | 0
140 | 22951171 | 22951159 | 9267940 | 7157832 | 1 | 7157832 | 3 | 4211010000 |  | ТЕРМОМЕТРЫ СТЕКЛЯННЫЕ ТЕХНИЧЕСКИЕ ИЛИ (421130) БИМЕТАЛЛИЧЕСКИЕ | 1354 | 1010 | шт. | шт. | 1 | 1 | 0 | 0 | 0 | 0 | 0 | 0 | 0 |  | 1 | 3 | -1 |  | 0 | 0 | 0 | 0 | 0 | 0 | 0 | 0
142 | 22951179 | 22951173 | 7157835 | 7157832 | 1 | 7157832 | 1 | 9999990008 |  | ТРУДОЗАТРАТЫ РАБОЧИХ (ЭСН) | 1191 | 1013 | чел.-ч. | чел.-ч. | 1 | 2.13 | 0 | 0 | 0 | 0 | 0 | 1 | 1 |  | 2.13 | 2 | 22951174 | 137 | 0 | 0 | 0 | 0 | 0 | 0 | 0 | 0
142 | 22951180 | 22951173 | 7231421 | 1 | 1 | 7157832 | 2 | 2.1-18-7 | ТСН-2001.2. База. п.1-18-7 (183001) | АВТОМОБИЛИ ГРУЗОВЫЕ БОРТОВЫЕ, ГРУЗОПОДЪЕМНОСТЬ ДО 5 Т | 1368 | 1011 | маш.-ч | маш.-ч | 1 | 0.01 | 0 | 74.44 | 17.59 | 0 | 0 | 1 | 0 |  | 0.01 | 2 | 22951175 | 138 | 0 | 0 | 0 | 0 | 0 | 0 | 0 | 0
142 | 22951181 | 22951173 | 7230897 | 1 | 1 | 7157832 | 2 | 2.1-4-12 | ТСН-2001.2. База. п.1-4-12 (040205) | ПОГРУЗЧИКИ НА АВТОМОБИЛЬНОМ ХОДУ, ГРУЗОПОДЪЕМНОСТЬ ДО 5 Т | 1368 | 1011 | маш.-ч | маш.-ч | 1 | 0.01 | 0 | 73 | 16.9 | 0 | 0 | 1 | 0 |  | 0.01 | 2 | 22951176 | 139 | 0 | 0 | 0 | 0 | 0 | 0 | 0 | 0
142 | 22951182 | 22951173 | 7233241 | 1 | 1 | 7157832 | 3 | 1.1-1-1577 | ТСН-2001.1. База. Р.1, о.1, поз.1577 | ЭМАЛЬ, МАРКА ПФ-115 (ЦВЕТНАЯ), ПЕНТАФТАЛЕВАЯ | 1346 | 1009 | кг | кг | 1 | 9 | 29.9 | 0 | 0 | 0 | 0 | 1 | 0 |  | 9 | 2 | 22951177 | 140 | 0 | 0 | 0 | 0 | 0 | 0 | 0 | 0
142 | 22951183 | 22951173 | 7232675 | 1 | 1 | 7157832 | 3 | 1.1-1-999 | ТСН-2001.1. База. Р.1, о.1, поз.999 | РАСТВОРИТЕЛЬ 'УАЙТ-СПИРИТ' | 1348 | 1009 | т | т | 1000 | 0.00148 | 12534.98 | 0 | 0 | 0 | 0 | 1 | 0 |  | 0.00148 | 2 | 22951178 | 141 | 0 | 0 | 0 | 0 | 0 | 0 | 0 | 0
143 | 22951188 | 22951184 | 7157835 | 7157832 | 1 | 7157832 | 1 | 9999990008 |  | ТРУДОЗАТРАТЫ РАБОЧИХ (ЭСН) | 1191 | 1013 | чел.-ч. | чел.-ч. | 1 | 9.25 | 0 | 0 | 0 | 0 | 0 | 1 | 1 |  | 9.25 | 2 | 22951185 | 142 | 0 | 0 | 0 | 0 | 0 | 0 | 0 | 0
143 | 22951190 | 22951184 | 7182707 | 7157832 | 1 | 7157832 | 3 | 0.0-0-0 |  | СТОИМОСТЬ ПРОЧИХ МАТЕРИАЛОВ (ЭСН) | 1344 | 1008 | руб. | руб. | 1 | 1.33 | 1 | 0 | 0 | 0 | 0 | 1 | 0 |  | 1.33 | 2 | 22951187 | 143 | 0 | 0 | 0 | 0 | 0 | 0 | 0 | 0
143 | 22951189 | 22951184 | 7231827 | 1 | 1 | 7157832 | 3 | 1.1-1-118 | ТСН-2001.1. База. Р.1, о.1, поз.118 | ВОДА | 1339 | 1007 | м3 | м3 | 1 | 16.3 | 7.07 | 0 | 0 | 0 | 0 | 1 | 0 |  | 16.3 | 2 | 22951186 | 144 | 0 | 0 | 0 | 0 | 0 | 0 | 0 | 0
144 | 22951197 | 22951191 | 7157835 | 7157832 | 1 | 7157832 | 1 | 9999990008 |  | ТРУДОЗАТРАТЫ РАБОЧИХ (ЭСН) | 1191 | 1013 | чел.-ч. | чел.-ч. | 1 | 95.84 | 0 | 0 | 0 | 0 | 0 | 1 | 1 |  | 95.84 | 2 | 22951193 | 145 | 0 | 0 | 0 | 0 | 0 | 0 | 0 | 0
144 | 22951198 | 22951191 | 7231843 | 1 | 1 | 7157832 | 3 | 1.1-1-132 | ТСН-2001.1. База. Р.1, о.1, поз.132 | ГВОЗДИ СТРОИТЕЛЬНЫЕ | 1348 | 1009 | т | т | 1000 | 0.006 | 6521.42 | 0 | 0 | 0 | 0 | 1 | 0 |  | 0.006 | 2 | 22951194 | 146 | 0 | 0 | 0 | 0 | 0 | 0 | 0 | 0
144 | 22951199 | 22951191 | 7231936 | 1 | 1 | 7157832 | 3 | 1.1-1-226 | ТСН-2001.1. База. Р.1, о.1, поз.226 | ДОСКИ ХВОЙНЫХ ПОРОД, ОБРЕЗНЫЕ, ДЛИНА 2-6,5 М, СОРТ III, ТОЛЩИНА 25-32 ММ | 1339 | 1007 | м3 | м3 | 1 | 0.181 | 1828.56 | 0 | 0 | 0 | 0 | 1 | 0 |  | 0.181 | 2 | 22951195 | 147 | 0 | 0 | 0 | 0 | 0 | 0 | 0 | 0
144 | 22951200 | 22951191 | 7231792 | 1 | 1 | 7157832 | 3 | 1.1-1-79 | ТСН-2001.1. База. Р.1, о.1, поз.79 | БРУСКИ ХВОЙНЫХ ПОРОД ОБРЕЗНЫЕ, ДЛИНА 2-6,5 М, СОРТ III, ТОЛЩИНА 50-60 ММ | 1339 | 1007 | м3 | м3 | 1 | 0.208 | 2472.13 | 0 | 0 | 0 | 0 | 1 | 0 |  | 0.208 | 2 | 22951196 | 148 | 0 | 0 | 0 | 0 | 0 | 0 | 0 | 0
144 | 22951201 | 22951191 | 7178408 | 7157832 | 1 | 7157832 | 3 | 5745010000 |  | БЕТОН (КЛАСС ПО ПРОЕКТУ) | 1339 | 1007 | м3 | м3 | 1 | 1.04 | 0 | 0 | 0 | 0 | 0 | 0 | 0 |  | 1.04 | 3 | -1 |  | 0 | 0 | 0 | 0 | 0 | 0 | 0 | 0
231 | 22951979 | 22951978 | 7157835 | 7157832 | 1 | 7157832 | 1 | 9999990008 |  | ТРУДОЗАТРАТЫ РАБОЧИХ (ЭСН) | 1191 | 1013 | чел.-ч. | чел.-ч. | 1 | 146.8 | 0 | 0 | 0 | 0 | 0 | 1 | 1 |  | 146.8 | 2 | 22951979 | 150 | 0 | 0 | 0 | 0 | 0 | 0 | 0 | 0
231 | 22951981 | 22951978 | 7182702 | 7157832 | 1 | 7157832 | 3 | 0.0-0-0 |  | МАССА МУСОРА | 1348 | 1009 | т | т | 1000 | 3.38 | 0 | 0 | 0 | 0 | 0 | 1 | 0 |  | 3.38 | 2 | 22951981 | 151 | 0 | 0 | 0 | 0 | 0 | 0 | 0 | 0
231 | 22951980 | 22951978 | 7178746 | 7157832 | 1 | 7157832 | 3 | 5745520000 |  | РАСТВОР ЦЕМЕНТНО-ИЗВЕСТКОВЫЙ МАРКИ 75 | 1339 | 1007 | м3 | м3 | 1 | 2.2 | 0 | 0 | 0 | 0 | 0 | 0 | 0 |  | 2.2 | 3 | -1 |  | 0 | 0 | 0 | 0 | 0 | 0 | 0 | 0
233 | 22952020 | 22952019 | 7157835 | 7157832 | 1 | 7157832 | 1 | 9999990008 |  | ТРУДОЗАТРАТЫ РАБОЧИХ (ЭСН) | 1191 | 1013 | чел.-ч. | чел.-ч. | 1 | 5.74 | 0 | 0 | 0 | 0 | 0 | 1 | 1 |  | 5.74 | 2 | 22952020 | 153 | 0 | 0 | 0 | 0 | 0 | 0 | 0 | 0
233 | 22952021 | 22952019 | 7231234 | 1 | 1 | 7157832 | 2 | 2.1-14-7 | ТСН-2001.2. База. п.1-14-7 (146003) | УСТАНОВКИ ДЛЯ НАНЕСЕНИЯ ЖИДКОЙ ШПАКЛЕВКИ, ПРОИЗВОДИТЕЛЬНОСТЬ 400-800 М2/Ч | 1368 | 1011 | маш.-ч | маш.-ч | 1 | 1.73 | 0 | 5.28 | 0.64 | 0 | 0 | 1 | 0 |  | 1.73 | 2 | 22952021 | 154 | 0 | 0 | 0 | 0 | 0 | 0 | 0 | 0
233 | 22952022 | 22952019 | 7231421 | 1 | 1 | 7157832 | 2 | 2.1-18-7 | ТСН-2001.2. База. п.1-18-7 (183001) | АВТОМОБИЛИ ГРУЗОВЫЕ БОРТОВЫЕ, ГРУЗОПОДЪЕМНОСТЬ ДО 5 Т | 1368 | 1011 | маш.-ч | маш.-ч | 1 | 0.06 | 0 | 74.44 | 17.59 | 0 | 0 | 1 | 0 |  | 0.06 | 2 | 22952022 | 155 | 0 | 0 | 0 | 0 | 0 | 0 | 0 | 0
233 | 22952023 | 22952019 | 7231827 | 1 | 1 | 7157832 | 3 | 1.1-1-118 | ТСН-2001.1. База. Р.1, о.1, поз.118 | ВОДА | 1339 | 1007 | м3 | м3 | 1 | 0.23 | 7.07 | 0 | 0 | 0 | 0 | 1 | 0 |  | 0.23 | 2 | 22952023 | 156 | 0 | 0 | 0 | 0 | 0 | 0 | 0 | 0
233 | 22952024 | 22952019 | 7162666 | 7157832 | 1 | 7157832 | 3 | 2154320000 |  | НАТРИЙ ФТОРИСТЫЙ ТЕХНИЧЕСКИЙ: МАРКА А, СОРТ I | 1348 | 1009 | т | т | 1000 | 0.012 | 0 | 0 | 0 | 0 | 0 | 0 | 0 |  | 0.012 | 3 | -1 |  | 0 | 0 | 0 | 0 | 0 | 0 | 0 | 0
235 | 22952004 | 22952003 | 7157835 | 7157832 | 1 | 7157832 | 1 | 9999990008 |  | ТРУДОЗАТРАТЫ РАБОЧИХ (ЭСН) | 1191 | 1013 | чел.-ч. | чел.-ч. | 1 | 27.8 | 0 | 0 | 0 | 0 | 0 | 1 | 1 |  | 27.8 | 2 | 22952004 | 158 | 0 | 0 | 0 | 0 | 0 | 0 | 0 | 0
235 | 22952005 | 22952003 | 7159942 | 7157832 | 1 | 7157832 | 2 | 2.0-0-0 |  | СТОИМОСТЬ ПРОЧИХ МАШИН (ЭСН) | 1344 | 1008 | руб. | руб. | 1 | 4.47 | 0 | 1 | 0 | 0 | 0 | 1 | 0 |  | 4.47 | 2 | 22952005 | 159 | 0 | 0 | 0 | 0 | 0 | 0 | 0 | 0
235 | 22952006 | 22952003 | 7231827 | 1 | 1 | 7157832 | 3 | 1.1-1-118 | ТСН-2001.1. База. Р.1, о.1, поз.118 | ВОДА | 1339 | 1007 | м3 | м3 | 1 | 0.24 | 7.07 | 0 | 0 | 0 | 0 | 1 | 0 |  | 0.24 | 2 | 22952006 | 160 | 0 | 0 | 0 | 0 | 0 | 0 | 0 | 0
235 | 22952007 | 22952003 | 7233129 | 1 | 1 | 7157832 | 3 | 1.1-1-1463 | ТСН-2001.1. Доп.19. Р.1, о.1, поз.1463 | ШКУРКА ШЛИФОВАЛЬНАЯ НА БУМАЖНОЙ ОСНОВЕ | 1327 | 1005 | м2 | м2 | 1 | 0.8 | 104 | 0 | 0 | 0 | 0 | 1 | 0 |  | 0.8 | 2 | 22952007 | 161 | 0 | 0 | 0 | 0 | 0 | 0 | 0 | 0
235 | 22952008 | 22952003 | 7232109 | 1 | 1 | 7157832 | 3 | 1.1-1-393 | ТСН-2001.1. База. Р.1, о.1, поз.393 | КЛЕЙ МАЛЯРНЫЙ | 1348 | 1009 | т | т | 1000 | 0.00402 | 12237.68 | 0 | 0 | 0 | 0 | 1 | 0 |  | 0.00402 | 2 | 22952008 | 163 | 0 | 0 | 0 | 0 | 0 | 0 | 0 | 0
235 | 22952009 | 22952003 | 7232360 | 1 | 1 | 7157832 | 3 | 1.1-1-652 | ТСН-2001.1. База. Р.1, о.1, поз.652 | МЕЛ МОЛОТЫЙ | 1348 | 1009 | т | т | 1000 | 0.0255 | 545.21 | 0 | 0 | 0 | 0 | 1 | 0 |  | 0.0255 | 2 | 22952009 | 165 | 0 | 0 | 0 | 0 | 0 | 0 | 0 | 0
235 | 22952010 | 22952003 | 7232367 | 1 | 1 | 7157832 | 3 | 1.1-1-660 | ТСН-2001.1. База. Р.1, о.1, поз.660 | МЫЛО ТВЕРДОЕ | 1348 | 1009 | т | т | 1000 | 0.00102 | 12705.7 | 0 | 0 | 0 | 0 | 1 | 0 |  | 0.00102 | 2 | 22952010 | 166 | 0 | 0 | 0 | 0 | 0 | 0 | 0 | 0
235 | 22952011 | 22952003 | 7164016 | 7157832 | 1 | 7157832 | 3 | 2312940000 |  | ШПАТЛЕВКИ | 1348 | 1009 | т | т | 1000 | 0.0072 | 0 | 0 | 0 | 0 | 0 | 0 | 0 |  | 0.0072 | 3 | -1 |  | 0 | 0 | 0 | 0 | 0 | 0 | 0 | 0
235 | 22952012 | 22952003 | 7164326 | 7157832 | 1 | 7157832 | 3 | 2388410000 |  | КРАСКИ ВОДОЭМУЛЬСИОННЫЕ ПОЛИВИНИЛАЦЕТАТНЫЕ | 1348 | 1009 | т | т | 1000 | 0.071 | 0 | 0 | 0 | 0 | 0 | 0 | 0 |  | 0.071 | 3 | -1 |  | 0 | 0 | 0 | 0 | 0 | 0 | 0 | 0
264 | 22951973 | 22951970 | 7157835 | 7157832 | 1 | 7157832 | 1 | 9999990008 |  | ТРУДОЗАТРАТЫ РАБОЧИХ (ЭСН) | 1191 | 1013 | чел.-ч. | чел.-ч. | 1 | 175.2 | 0 | 0 | 0 | 0 | 0 | 1 | 1 |  | 175.2 | 2 | 22951971 | 167 | 0 | 0 | 0 | 0 | 0 | 0 | 0 | 0
264 | 22951975 | 22951970 | 7182702 | 7157832 | 1 | 7157832 | 3 | 0.0-0-0 |  | МАССА МУСОРА | 1348 | 1009 | т | т | 1000 | 3.38 | 0 | 0 | 0 | 0 | 0 | 1 | 0 |  | 3.38 | 2 | 22951972 | 168 | 0 | 0 | 0 | 0 | 0 | 0 | 0 | 0
264 | 22951974 | 22951970 | 7178746 | 7157832 | 1 | 7157832 | 3 | 5745520000 |  | РАСТВОР ЦЕМЕНТНО-ИЗВЕСТКОВЫЙ МАРКИ 75 | 1339 | 1007 | м3 | м3 | 1 | 2.31 | 0 | 0 | 0 | 0 | 0 | 0 | 0 |  | 2.31 | 3 | -1 |  | 0 | 0 | 0 | 0 | 0 | 0 | 0 | 0
266 | 22952033 | 22952028 | 7157835 | 7157832 | 1 | 7157832 | 1 | 9999990008 |  | ТРУДОЗАТРАТЫ РАБОЧИХ (ЭСН) | 1191 | 1013 | чел.-ч. | чел.-ч. | 1 | 5.74 | 0 | 0 | 0 | 0 | 0 | 1 | 1 |  | 5.74 | 2 | 22952029 | 170 | 0 | 0 | 0 | 0 | 0 | 0 | 0 | 0
266 | 22952034 | 22952028 | 7231234 | 1 | 1 | 7157832 | 2 | 2.1-14-7 | ТСН-2001.2. База. п.1-14-7 (146003) | УСТАНОВКИ ДЛЯ НАНЕСЕНИЯ ЖИДКОЙ ШПАКЛЕВКИ, ПРОИЗВОДИТЕЛЬНОСТЬ 400-800 М2/Ч | 1368 | 1011 | маш.-ч | маш.-ч | 1 | 1.73 | 0 | 5.28 | 0.64 | 0 | 0 | 1 | 0 |  | 1.73 | 2 | 22952030 | 171 | 0 | 0 | 0 | 0 | 0 | 0 | 0 | 0
266 | 22952035 | 22952028 | 7231421 | 1 | 1 | 7157832 | 2 | 2.1-18-7 | ТСН-2001.2. База. п.1-18-7 (183001) | АВТОМОБИЛИ ГРУЗОВЫЕ БОРТОВЫЕ, ГРУЗОПОДЪЕМНОСТЬ ДО 5 Т | 1368 | 1011 | маш.-ч | маш.-ч | 1 | 0.06 | 0 | 74.44 | 17.59 | 0 | 0 | 1 | 0 |  | 0.06 | 2 | 22952031 | 172 | 0 | 0 | 0 | 0 | 0 | 0 | 0 | 0
266 | 22952036 | 22952028 | 7231827 | 1 | 1 | 7157832 | 3 | 1.1-1-118 | ТСН-2001.1. База. Р.1, о.1, поз.118 | ВОДА | 1339 | 1007 | м3 | м3 | 1 | 0.23 | 7.07 | 0 | 0 | 0 | 0 | 1 | 0 |  | 0.23 | 2 | 22952032 | 173 | 0 | 0 | 0 | 0 | 0 | 0 | 0 | 0
266 | 22952037 | 22952028 | 7162666 | 7157832 | 1 | 7157832 | 3 | 2154320000 |  | НАТРИЙ ФТОРИСТЫЙ ТЕХНИЧЕСКИЙ: МАРКА А, СОРТ I | 1348 | 1009 | т | т | 1000 | 0.012 | 0 | 0 | 0 | 0 | 0 | 0 | 0 |  | 0.012 | 3 | -1 |  | 0 | 0 | 0 | 0 | 0 | 0 | 0 | 0
268 | 22951988 | 22951987 | 7157835 | 7157832 | 1 | 7157832 | 1 | 9999990008 |  | ТРУДОЗАТРАТЫ РАБОЧИХ (ЭСН) | 1191 | 1013 | чел.-ч. | чел.-ч. | 1 | 36 | 0 | 0 | 0 | 0 | 0 | 1 | 1 |  | 36 | 2 | 22951988 | 175 | 0 | 0 | 0 | 0 | 0 | 0 | 0 | 0
268 | 22951989 | 22951987 | 7159942 | 7157832 | 1 | 7157832 | 2 | 2.0-0-0 |  | СТОИМОСТЬ ПРОЧИХ МАШИН (ЭСН) | 1344 | 1008 | руб. | руб. | 1 | 4.47 | 0 | 1 | 0 | 0 | 0 | 1 | 0 |  | 4.47 | 2 | 22951989 | 176 | 0 | 0 | 0 | 0 | 0 | 0 | 0 | 0
268 | 22951990 | 22951987 | 7231827 | 1 | 1 | 7157832 | 3 | 1.1-1-118 | ТСН-2001.1. База. Р.1, о.1, поз.118 | ВОДА | 1339 | 1007 | м3 | м3 | 1 | 0.24 | 7.07 | 0 | 0 | 0 | 0 | 1 | 0 |  | 0.24 | 2 | 22951990 | 177 | 0 | 0 | 0 | 0 | 0 | 0 | 0 | 0
268 | 22951991 | 22951987 | 7233129 | 1 | 1 | 7157832 | 3 | 1.1-1-1463 | ТСН-2001.1. Доп.19. Р.1, о.1, поз.1463 | ШКУРКА ШЛИФОВАЛЬНАЯ НА БУМАЖНОЙ ОСНОВЕ | 1327 | 1005 | м2 | м2 | 1 | 1.6 | 104 | 0 | 0 | 0 | 0 | 1 | 0 |  | 1.6 | 2 | 22951991 | 178 | 0 | 0 | 0 | 0 | 0 | 0 | 0 | 0
268 | 22951992 | 22951987 | 7232109 | 1 | 1 | 7157832 | 3 | 1.1-1-393 | ТСН-2001.1. База. Р.1, о.1, поз.393 | КЛЕЙ МАЛЯРНЫЙ | 1348 | 1009 | т | т | 1000 | 0.00402 | 12237.68 | 0 | 0 | 0 | 0 | 1 | 0 |  | 0.00402 | 2 | 22951992 | 180 | 0 | 0 | 0 | 0 | 0 | 0 | 0 | 0
268 | 22951993 | 22951987 | 7232360 | 1 | 1 | 7157832 | 3 | 1.1-1-652 | ТСН-2001.1. База. Р.1, о.1, поз.652 | МЕЛ МОЛОТЫЙ | 1348 | 1009 | т | т | 1000 | 0.0255 | 545.21 | 0 | 0 | 0 | 0 | 1 | 0 |  | 0.0255 | 2 | 22951993 | 182 | 0 | 0 | 0 | 0 | 0 | 0 | 0 | 0
268 | 22951994 | 22951987 | 7232367 | 1 | 1 | 7157832 | 3 | 1.1-1-660 | ТСН-2001.1. База. Р.1, о.1, поз.660 | МЫЛО ТВЕРДОЕ | 1348 | 1009 | т | т | 1000 | 0.00102 | 12705.7 | 0 | 0 | 0 | 0 | 1 | 0 |  | 0.00102 | 2 | 22951994 | 183 | 0 | 0 | 0 | 0 | 0 | 0 | 0 | 0
268 | 22951995 | 22951987 | 7164016 | 7157832 | 1 | 7157832 | 3 | 2312940000 |  | ШПАТЛЕВКИ | 1348 | 1009 | т | т | 1000 | 0.0076 | 0 | 0 | 0 | 0 | 0 | 0 | 0 |  | 0.0076 | 3 | -1 |  | 0 | 0 | 0 | 0 | 0 | 0 | 0 | 0
268 | 22951996 | 22951987 | 7164326 | 7157832 | 1 | 7157832 | 3 | 2388410000 |  | КРАСКИ ВОДОЭМУЛЬСИОННЫЕ ПОЛИВИНИЛАЦЕТАТНЫЕ | 1348 | 1009 | т | т | 1000 | 0.071 | 0 | 0 | 0 | 0 | 0 | 0 | 0 |  | 0.071 | 3 | -1 |  | 0 | 0 | 0 | 0 | 0 | 0 | 0 | 0
322 | 22952389 | 22952238 | 7157835 | 7157832 | 1 | 7157832 | 1 | 9999990008 |  | ТРУДОЗАТРАТЫ РАБОЧИХ (ЭСН) | 1191 | 1013 | чел.-ч. | чел.-ч. | 1 | 69.87 | 0 | 0 | 0 | 0 | 0 | 1 | 1 |  | 69.87 | 2 | 22952389 | 184 | 0 | 0 | 0 | 0 | 0 | 0 | 0 | 0
322 | 22952390 | 22952238 | 7231126 | 1 | 1 | 7157832 | 2 | 2.1-10-4 | ТСН-2001.2. База. п.1-10-4 (101001) | КОМПРЕССОРЫ С ДИЗЕЛЬНЫМ ДВИГАТЕЛЕМ ПРИЦЕПНЫЕ ДО 2,5 М3/МИН | 1368 | 1011 | маш.-ч | маш.-ч | 1 | 1.44 | 0 | 41.62 | 13.33 | 0 | 0 | 1 | 0 |  | 1.44 | 2 | 22952390 | 185 | 0 | 0 | 0 | 0 | 0 | 0 | 0 | 0
322 | 22952391 | 22952238 | 7231489 | 1 | 1 | 7157832 | 2 | 2.1-30-54 | ТСН-2001.2. База. п.1-30-54 (308901) | МОЛОТКИ ОТБОЙНЫЕ | 1368 | 1011 | маш.-ч | маш.-ч | 1 | 1.44 | 0 | 3.16 | 0.04 | 0 | 0 | 1 | 0 |  | 1.44 | 2 | 22952391 | 186 | 0 | 0 | 0 | 0 | 0 | 0 | 0 | 0
322 | 22952392 | 22952238 | 7182702 | 7157832 | 1 | 7157832 | 3 | 0.0-0-0 |  | МАССА МУСОРА | 1348 | 1009 | т | т | 1000 | 5.2 | 0 | 0 | 0 | 0 | 0 | 1 | 0 |  | 5.2 | 2 | 22952392 | 187 | 0 | 0 | 0 | 0 | 0 | 0 | 0 | 0
323 | 22952244 | 22952243 | 7157835 | 7157832 | 1 | 7157832 | 1 | 9999990008 |  | ТРУДОЗАТРАТЫ РАБОЧИХ (ЭСН) | 1191 | 1013 | чел.-ч. | чел.-ч. | 1 | 24.6 | 0 | 0 | 0 | 0 | 0 | 1 | 1 |  | 24.6 | 2 | 22952244 | 188 | 0 | 0 | 0 | 0 | 0 | 0 | 0 | 0
323 | 22952245 | 22952243 | 7231126 | 1 | 1 | 7157832 | 2 | 2.1-10-4 | ТСН-2001.2. База. п.1-10-4 (101001) | КОМПРЕССОРЫ С ДИЗЕЛЬНЫМ ДВИГАТЕЛЕМ ПРИЦЕПНЫЕ ДО 2,5 М3/МИН | 1368 | 1011 | маш.-ч | маш.-ч | 1 | 10.4 | 0 | 41.62 | 13.33 | 0 | 0 | 1 | 0 |  | 10.4 | 2 | 22952245 | 189 | 0 | 0 | 0 | 0 | 0 | 0 | 0 | 0
323 | 22952246 | 22952243 | 7231489 | 1 | 1 | 7157832 | 2 | 2.1-30-54 | ТСН-2001.2. База. п.1-30-54 (308901) | МОЛОТКИ ОТБОЙНЫЕ | 1368 | 1011 | маш.-ч | маш.-ч | 1 | 10.4 | 0 | 3.16 | 0.04 | 0 | 0 | 1 | 0 |  | 10.4 | 2 | 22952246 | 190 | 0 | 0 | 0 | 0 | 0 | 0 | 0 | 0
323 | 22952247 | 22952243 | 7182702 | 7157832 | 1 | 7157832 | 3 | 0.0-0-0 |  | МАССА МУСОРА | 1348 | 1009 | т | т | 1000 | 6.6 | 0 | 0 | 0 | 0 | 0 | 1 | 0 |  | 6.6 | 2 | 22952247 | 191 | 0 | 0 | 0 | 0 | 0 | 0 | 0 | 0
350 | 22952249 | 22952248 | 7157835 | 7157832 | 1 | 7157832 | 1 | 9999990008 |  | ТРУДОЗАТРАТЫ РАБОЧИХ (ЭСН) | 1191 | 1013 | чел.-ч. | чел.-ч. | 1 | 24.3 | 0 | 0 | 0 | 0 | 0 | 1 | 1 |  | 24.3 | 2 | 22952249 | 192 | 0 | 0 | 0 | 0 | 0 | 0 | 0 | 0
350 | 22952250 | 22952248 | 7231164 | 1 | 1 | 7157832 | 2 | 2.1-11-27 | ТСН-2001.2. База. п.1-11-27 (115402) | АГРЕГАТЫ ЭЛЕКТРОНАСОСНЫЕ, ПРОИЗВОДИТЕЛЬНОСТЬ ДО 7,2 М3/Ч | 1368 | 1011 | маш.-ч | маш.-ч | 1 | 2.29 | 0 | 13.46 | 0.54 | 0 | 0 | 1 | 0 |  | 2.29 | 2 | 22952250 | 193 | 0 | 0 | 0 | 0 | 0 | 0 | 0 | 0
350 | 22952251 | 22952248 | 7231827 | 1 | 1 | 7157832 | 3 | 1.1-1-118 | ТСН-2001.1. База. Р.1, о.1, поз.118 | ВОДА | 1339 | 1007 | м3 | м3 | 1 | 3.85 | 7.07 | 0 | 0 | 0 | 0 | 1 | 0 |  | 3.85 | 2 | 22952251 | 194 | 0 | 0 | 0 | 0 | 0 | 0 | 0 | 0
350 | 22952252 | 22952248 | 7178723 | 7157832 | 1 | 7157832 | 3 | 5745510000 |  | РАСТВОРЫ ГОТОВЫЕ КЛАДОЧНЫЕ ТЯЖЕЛЫЕ ЦЕМЕНТНЫЕ | 1339 | 1007 | м3 | м3 | 1 | 1.53 | 0 | 0 | 0 | 0 | 0 | 0 | 0 |  | 1.53 | 3 | -1 |  | 0 | 0 | 0 | 0 | 0 | 0 | 0 | 0
352 | 22952280 | 22952279 | 7157835 | 7157832 | 1 | 7157832 | 1 | 9999990008 |  | ТРУДОЗАТРАТЫ РАБОЧИХ (ЭСН) | 1191 | 1013 | чел.-ч. | чел.-ч. | 1 | 0.09 | 0 | 0 | 0 | 0 | 0 | 1 | 1 | *15 | 1.35 | 2 | 22952280 | 196 | 0 | 0 | 0 | 0 | 0 | 0 | 0 | 0
352 | 22952281 | 22952279 | 7178723 | 7157832 | 1 | 7157832 | 3 | 5745510000 |  | РАСТВОРЫ ГОТОВЫЕ КЛАДОЧНЫЕ ТЯЖЕЛЫЕ ЦЕМЕНТНЫЕ | 1339 | 1007 | м3 | м3 | 1 | 0.102 | 0 | 0 | 0 | 0 | 0 | 0 | 0 |  | 0.102 | 3 | -1 |  | 0 | 0 | 0 | 0 | 0 | 0 | 0 | 0
354 | 22952407 | 22952406 | 7157835 | 7157832 | 1 | 7157832 | 1 | 9999990008 |  | ТРУДОЗАТРАТЫ РАБОЧИХ (ЭСН) | 1191 | 1013 | чел.-ч. | чел.-ч. | 1 | 135 | 0 | 0 | 0 | 0 | 0 | 1 | 1 |  | 135 | 2 | 22952407 | 198 | 0 | 0 | 0 | 0 | 0 | 0 | 0 | 0
354 | 22952408 | 22952406 | 7231423 | 1 | 1 | 7157832 | 2 | 2.1-18-9 | ТСН-2001.2. База. п.1-18-9 (183003) | АВТОМОБИЛИ ГРУЗОВЫЕ БОРТОВЫЕ, ГРУЗОПОДЪЕМНОСТЬ ДО 8 Т | 1368 | 1011 | маш.-ч | маш.-ч | 1 | 0.12 | 0 | 84.66 | 19.66 | 0 | 0 | 1 | 0 |  | 0.12 | 2 | 22952408 | 199 | 0 | 0 | 0 | 0 | 0 | 0 | 0 | 0
354 | 22952409 | 22952406 | 7231062 | 1 | 1 | 7157832 | 2 | 2.1-6-51 | ТСН-2001.2. База. п.1-6-51 (069401) | ВИБРАТОРЫ ПОВЕРХНОСТНЫЕ | 1368 | 1011 | маш.-ч | маш.-ч | 1 | 5.93 | 0 | 1.61 | 0.04 | 0 | 0 | 1 | 0 |  | 5.93 | 2 | 22952409 | 200 | 0 | 0 | 0 | 0 | 0 | 0 | 0 | 0
354 | 22952410 | 22952406 | 7231827 | 1 | 1 | 7157832 | 3 | 1.1-1-118 | ТСН-2001.1. База. Р.1, о.1, поз.118 | ВОДА | 1339 | 1007 | м3 | м3 | 1 | 1.75 | 7.07 | 0 | 0 | 0 | 0 | 1 | 0 |  | 1.75 | 2 | 22952410 | 201 | 0 | 0 | 0 | 0 | 0 | 0 | 0 | 0
354 | 22952411 | 22952406 | 7232363 | 1 | 1 | 7157832 | 3 | 1.1-1-655 | ТСН-2001.1. База. Р.1, о.1, поз.655 | МЕШКОВИНА | 1327 | 1005 | м2 | м2 | 1 | 250 | 7.39 | 0 | 0 | 0 | 0 | 1 | 0 |  | 250 | 2 | 22952411 | 202 | 0 | 0 | 0 | 0 | 0 | 0 | 0 | 0
354 | 22952412 | 22952406 | 7178414 | 7157832 | 1 | 7157832 | 3 | 5745010000 |  | СМЕСИ БЕТОННЫЕ, БСГ, ТЯЖЕЛОГО БЕТОНА | 1339 | 1007 | м3 | м3 | 1 | 102 | 0 | 0 | 0 | 0 | 0 | 0 | 0 |  | 102 | 3 | -1 |  | 0 | 0 | 0 | 0 | 0 | 0 | 0 | 0
356 | 22952394 | 22952393 | 7157835 | 7157832 | 1 | 7157832 | 1 | 9999990008 |  | ТРУДОЗАТРАТЫ РАБОЧИХ (ЭСН) | 1191 | 1013 | чел.-ч. | чел.-ч. | 1 | 11.6 | 0 | 0 | 0 | 0 | 0 | 1 | 1 |  | 11.6 | 2 | 22952394 | 204 | 0 | 0 | 0 | 0 | 0 | 0 | 0 | 0
356 | 22952395 | 22952393 | 7231421 | 1 | 1 | 7157832 | 2 | 2.1-18-7 | ТСН-2001.2. База. п.1-18-7 (183001) | АВТОМОБИЛИ ГРУЗОВЫЕ БОРТОВЫЕ, ГРУЗОПОДЪЕМНОСТЬ ДО 5 Т | 1368 | 1011 | маш.-ч | маш.-ч | 1 | 0.2 | 0 | 74.44 | 17.59 | 0 | 0 | 1 | 0 |  | 0.2 | 2 | 22952395 | 205 | 0 | 0 | 0 | 0 | 0 | 0 | 0 | 0
356 | 22952396 | 22952393 | 7230811 | 1 | 1 | 7157832 | 2 | 2.1-3-35 | ТСН-2001.2. База. п.1-3-35 (032006) | КРАНЫ НА АВТОМОБИЛЬНОМ ХОДУ, ГРУЗОПОДЪЕМНОСТЬ ДО 10 Т | 1368 | 1011 | маш.-ч | маш.-ч | 1 | 0.15 | 0 | 102.11 | 30.03 | 0 | 0 | 1 | 0 |  | 0.15 | 2 | 22952396 | 206 | 0 | 0 | 0 | 0 | 0 | 0 | 0 | 0
356 | 22952397 | 22952393 | 7158477 | 7157832 | 1 | 7157832 | 3 | 0930110000 |  | АРМАТУРА | 1348 | 1009 | т | т | 1000 | 1 | 0 | 0 | 0 | 0 | 0 | 0 | 0 |  | 1 | 3 | -1 |  | 0 | 0 | 0 | 0 | 0 | 0 | 0 | 0
356 | 22952398 | 22952393 | 7232639 | 1 | 1 | 7157832 | 3 | 1.1-1-962 | ТСН-2001.1. База. Р.1, о.1, поз.962 | ПРОВОЛОКА СТАЛЬНАЯ НИЗКОУГЛЕРОДИСТАЯ ОБЩЕГО НАЗНАЧЕНИЯ, ДИАМЕТР 1,1 ММ | 1348 | 1009 | т | т | 1000 | 0.028 | 9246.96 | 0 | 0 | 0 | 0 | 1 | 0 |  | 0.028 | 2 | 22952398 | 207 | 0 | 0 | 0 | 0 | 0 | 0 | 0 | 0
358 | 22952257 | 22952256 | 7157835 | 7157832 | 1 | 7157832 | 1 | 9999990008 |  | ТРУДОЗАТРАТЫ РАБОЧИХ (ЭСН) | 1191 | 1013 | чел.-ч. | чел.-ч. | 1 | 53 | 0 | 0 | 0 | 0 | 0 | 1 | 1 |  | 53 | 2 | 22952257 | 209 | 0 | 0 | 0 | 0 | 0 | 0 | 0 | 0
358 | 22952258 | 22952256 | 7159942 | 7157832 | 1 | 7157832 | 2 | 2.0-0-0 |  | СТОИМОСТЬ ПРОЧИХ МАШИН (ЭСН) | 1344 | 1008 | руб. | руб. | 1 | 267.17 | 0 | 1 | 0 | 0 | 0 | 1 | 0 |  | 267.17 | 2 | 22952258 | 210 | 0 | 0 | 0 | 0 | 0 | 0 | 0 | 0
358 | 22952259 | 22952256 | 7234213 | 1 | 1 | 7157832 | 3 | 1.1-1-2613 | ТСН-2001.1. База. Р.1, о.1, поз.2613 | ПРОПАН-БУТАН, СЖИЖЕННЫЙ ГАЗ | 1346 | 1009 | кг | кг | 1 | 6.9 | 6.27 | 0 | 0 | 0 | 0 | 1 | 0 |  | 6.9 | 2 | 22952259 | 213 | 0 | 0 | 0 | 0 | 0 | 0 | 0 | 0
358 | 22952260 | 22952256 | 7232308 | 1 | 1 | 7157832 | 3 | 1.1-1-599 | ТСН-2001.1. База. Р.1, о.1, поз.599 | МАСТИКА ГЕРМЕТИЗИРУЮЩАЯ НЕТВЕРДЕЮЩАЯ, СТРОИТЕЛЬНАЯ, БИТУМНО-АТАКТИЧЕСКАЯ, АНТИКОРРОЗИЙНАЯ | 1348 | 1009 | т | т | 1000 | 0.035 | 18910.8 | 0 | 0 | 0 | 0 | 1 | 0 |  | 0.035 | 2 | 22952260 | 214 | 0 | 0 | 0 | 0 | 0 | 0 | 0 | 0
358 | 22952261 | 22952256 | 7179562 | 7157832 | 1 | 7157832 | 3 | 5774330000 |  | МАТЕРИАЛЫ РУЛОННЫЕ КРОВЕЛЬНЫЕ ДЛЯ ВЕРХНЕГО СЛОЯ (МАРКА ПО ПРОЕКТУ) | 1327 | 1005 | м2 | м2 | 1 | 135 | 0 | 0 | 0 | 0 | 0 | 0 | 0 |  | 135 | 3 | -1 |  | 0 | 0 | 0 | 0 | 0 | 0 | 0 | 0
358 | 22952262 | 22952256 | 7179565 | 7157832 | 1 | 7157832 | 3 | 5774330000 |  | МАТЕРИАЛЫ РУЛОННЫЕ КРОВЕЛЬНЫЕ ДЛЯ НИЖНЕГО СЛОЯ (МАРКА ПО ПРОЕКТУ) | 1327 | 1005 | м2 | м2 | 1 | 132.3 | 0 | 0 | 0 | 0 | 0 | 0 | 0 |  | 132.3 | 3 | -1 |  | 0 | 0 | 0 | 0 | 0 | 0 | 0 | 0
361 | 22952266 | 22952265 | 7157835 | 7157832 | 1 | 7157832 | 1 | 9999990008 |  | ТРУДОЗАТРАТЫ РАБОЧИХ (ЭСН) | 1191 | 1013 | чел.-ч. | чел.-ч. | 1 | 42 | 0 | 0 | 0 | 0 | 0 | 1 | 1 |  | 42 | 2 | 22952266 | 215 | 0 | 0 | 0 | 0 | 0 | 0 | 0 | 0
361 | 22952267 | 22952265 | 7159942 | 7157832 | 1 | 7157832 | 2 | 2.0-0-0 |  | СТОИМОСТЬ ПРОЧИХ МАШИН (ЭСН) | 1344 | 1008 | руб. | руб. | 1 | 48.03 | 0 | 1 | 0 | 0 | 0 | 1 | 0 |  | 48.03 | 2 | 22952267 | 216 | 0 | 0 | 0 | 0 | 0 | 0 | 0 | 0
361 | 22952274 | 22952265 | 7182707 | 7157832 | 1 | 7157832 | 3 | 0.0-0-0 |  | СТОИМОСТЬ ПРОЧИХ МАТЕРИАЛОВ (ЭСН) | 1344 | 1008 | руб. | руб. | 1 | 70.56 | 1 | 0 | 0 | 0 | 0 | 1 | 0 |  | 70.56 | 2 | 22952274 | 217 | 0 | 0 | 0 | 0 | 0 | 0 | 0 | 0
361 | 22952268 | 22952265 | 7158248 | 7157832 | 1 | 7157832 | 3 | 0902110000 |  | СТАЛЬ ПОЛОСОВАЯ СПОКОЙНАЯ МАРКИ СТ3СП, 50-200 ММ ТОЛЩИНОЙ 4-5 ММ | 1348 | 1009 | т | т | 1000 | 0.13 | 0 | 0 | 0 | 0 | 0 | 0 | 0 |  | 0.13 | 3 | -1 |  | 0 | 0 | 0 | 0 | 0 | 0 | 0 | 0
361 | 22952269 | 22952265 | 7158756 | 7157832 | 1 | 7157832 | 3 | 0930115000 |  | СТАЛЬ КРОВЕЛЬНАЯ ЛИСТОВАЯ ОЦИНКОВАННАЯ ТОЛЩИНОЙ ЛИСТА 0,5 ММ | 1348 | 1009 | т | т | 1000 | 0.2 | 0 | 0 | 0 | 0 | 0 | 0 | 0 |  | 0.2 | 3 | -1 |  | 0 | 0 | 0 | 0 | 0 | 0 | 0 | 0
361 | 22952270 | 22952265 | 7232313 | 1 | 1 | 7157832 | 3 | 1.1-1-604 | ТСН-2001.1. Доп.25. Р.1, о.1, поз.604 | МАСТИКА ГЕРМЕТИЗИРУЮЩАЯ НЕТВЕРДЕЮЩАЯ, СТРОИТЕЛЬНАЯ, КРОВЕЛЬНАЯ, БИТУМНО-ПОЛИМЕРНАЯ, ГОРЯЧАЯ | 1348 | 1009 | т | т | 1000 | 0.454 | 3925.79 | 0 | 0 | 0 | 0 | 1 | 0 |  | 0.454 | 2 | 22952270 | 221 | 0 | 0 | 0 | 0 | 0 | 0 | 0 | 0
361 | 22952271 | 22952265 | 7232326 | 1 | 1 | 7157832 | 3 | 1.1-1-617 | ТСН-2001.1. База. Р.1, о.1, поз.617 | МАСТИКА ГЕРМЕТИЗИРУЮЩАЯ НЕТВЕРДЕЮЩАЯ, СТРОИТЕЛЬНАЯ, МАРКА АМ-05, ТИОКОЛОВАЯ | 1346 | 1009 | кг | кг | 1 | 6.7 | 42.53 | 0 | 0 | 0 | 0 | 1 | 0 |  | 6.7 | 2 | 22952271 | 222 | 0 | 0 | 0 | 0 | 0 | 0 | 0 | 0
361 | 22952272 | 22952265 | 7178723 | 7157832 | 1 | 7157832 | 3 | 5745510000 |  | РАСТВОРЫ ГОТОВЫЕ КЛАДОЧНЫЕ ТЯЖЕЛЫЕ ЦЕМЕНТНЫЕ | 1339 | 1007 | м3 | м3 | 1 | 0.51 | 0 | 0 | 0 | 0 | 0 | 0 | 0 |  | 0.51 | 3 | -1 |  | 0 | 0 | 0 | 0 | 0 | 0 | 0 | 0
361 | 22952273 | 22952265 | 7179524 | 7157832 | 1 | 7157832 | 3 | 5774000000 |  | МАТЕРИАЛЫ РУЛОННЫЕ КРОВЕЛЬНЫЕ | 1327 | 1005 | м2 | м2 | 1 | 189 | 0 | 0 | 0 | 0 | 0 | 0 | 0 |  | 189 | 3 | -1 |  | 0 | 0 | 0 | 0 | 0 | 0 | 0 | 0
366 | 22952401 | 22952400 | 7157835 | 7157832 | 1 | 7157832 | 1 | 9999990008 |  | ТРУДОЗАТРАТЫ РАБОЧИХ (ЭСН) | 1191 | 1013 | чел.-ч. | чел.-ч. | 1 | 97.2 | 0 | 0 | 0 | 0 | 0 | 1 | 1 |  | 97.2 | 2 | 22952401 | 224 | 0 | 0 | 0 | 0 | 0 | 0 | 0 | 0
366 | 22952402 | 22952400 | 7159942 | 7157832 | 1 | 7157832 | 2 | 2.0-0-0 |  | СТОИМОСТЬ ПРОЧИХ МАШИН (ЭСН) | 1344 | 1008 | руб. | руб. | 1 | 3.72 | 0 | 1 | 0 | 0 | 0 | 1 | 0 |  | 3.72 | 2 | 22952402 | 225 | 0 | 0 | 0 | 0 | 0 | 0 | 0 | 0
366 | 22952404 | 22952400 | 7182707 | 7157832 | 1 | 7157832 | 3 | 0.0-0-0 |  | СТОИМОСТЬ ПРОЧИХ МАТЕРИАЛОВ (ЭСН) | 1344 | 1008 | руб. | руб. | 1 | 40.18 | 1 | 0 | 0 | 0 | 0 | 1 | 0 |  | 40.18 | 2 | 22952404 | 226 | 0 | 0 | 0 | 0 | 0 | 0 | 0 | 0
366 | 22952403 | 22952400 | 7158756 | 7157832 | 1 | 7157832 | 3 | 0930115000 |  | СТАЛЬ КРОВЕЛЬНАЯ ЛИСТОВАЯ ОЦИНКОВАННАЯ ТОЛЩИНОЙ ЛИСТА 0,5 ММ | 1348 | 1009 | т | т | 1000 | 0.57 | 0 | 0 | 0 | 0 | 0 | 0 | 0 |  | 0.57 | 3 | -1 |  | 0 | 0 | 0 | 0 | 0 | 0 | 0 | 0
394 | 22955018 | 22955016 | 7157835 | 7157832 | 1 | 7157832 | 1 | 9999990008 |  | ТРУДОЗАТРАТЫ РАБОЧИХ (ЭСН) | 1191 | 1013 | чел.-ч. | чел.-ч. | 1 | 5.84 | 0 | 0 | 0 | 0 | 0 | 1 | 1 |  | 5.84 | 2 | 22955017 | 228 | 0 | 0 | 0 | 0 | 0 | 0 | 0 | 0
395 | 22955021 | 22955019 | 7157835 | 7157832 | 1 | 7157832 | 1 | 9999990008 |  | ТРУДОЗАТРАТЫ РАБОЧИХ (ЭСН) | 1191 | 1013 | чел.-ч. | чел.-ч. | 1 | 9.64 | 0 | 0 | 0 | 0 | 0 | 1 | 1 | *1,15 | 11.086 | 2 | 22955020 | 229 | 0 | 0 | 0 | 0 | 0 | 0 | 0 | 0
434 | 22952330 | 22952329 | 7159942 | 7157832 | 1 | 7157832 | 2 | 2.0-0-0 |  | СТОИМОСТЬ ПРОЧИХ МАШИН (ЭСН) | 1344 | 1008 | руб. | руб. | 1 | 8.86 | 0 | 1 | 0 | 0 | 0 | 1 | 0 |  | 8.86 | 2 | 22952330 | 237 | 0 | 0 | 0 | 0 | 0 | 0 | 0 | 0
487 | 22953409 | 22953408 | 7157835 | 7157832 | 1 | 7157832 | 1 | 9999990008 |  | ТРУДОЗАТРАТЫ РАБОЧИХ (ЭСН) | 1191 | 1013 | чел.-ч. | чел.-ч. | 1 | 212.41 | 0 | 0 | 0 | 0 | 0 | 1 | 1 |  | 212.41 | 2 | 22953409 | 238 | 0 | 0 | 0 | 0 | 0 | 0 | 0 | 0
487 | 22953412 | 22953408 | 7159942 | 7157832 | 1 | 7157832 | 2 | 2.0-0-0 |  | СТОИМОСТЬ ПРОЧИХ МАШИН (ЭСН) | 1344 | 1008 | руб. | руб. | 1 | 162.8 | 0 | 1 | 0 | 0 | 0 | 1 | 0 |  | 162.8 | 2 | 22953412 | 239 | 0 | 0 | 0 | 0 | 0 | 0 | 0 | 0
487 | 22953410 | 22953408 | 7231126 | 1 | 1 | 7157832 | 2 | 2.1-10-4 | ТСН-2001.2. База. п.1-10-4 (101001) | КОМПРЕССОРЫ С ДИЗЕЛЬНЫМ ДВИГАТЕЛЕМ ПРИЦЕПНЫЕ ДО 2,5 М3/МИН | 1368 | 1011 | маш.-ч | маш.-ч | 1 | 27.5 | 0 | 41.62 | 13.33 | 0 | 0 | 1 | 0 |  | 27.5 | 2 | 22953410 | 240 | 0 | 0 | 0 | 0 | 0 | 0 | 0 | 0
487 | 22953411 | 22953408 | 7231489 | 1 | 1 | 7157832 | 2 | 2.1-30-54 | ТСН-2001.2. База. п.1-30-54 (308901) | МОЛОТКИ ОТБОЙНЫЕ | 1368 | 1011 | маш.-ч | маш.-ч | 1 | 27.5 | 0 | 3.16 | 0.04 | 0 | 0 | 1 | 0 |  | 27.5 | 2 | 22953411 | 241 | 0 | 0 | 0 | 0 | 0 | 0 | 0 | 0
487 | 22953413 | 22953408 | 7182702 | 7157832 | 1 | 7157832 | 3 | 0.0-0-0 |  | МАССА МУСОРА | 1348 | 1009 | т | т | 1000 | 20.61 | 0 | 0 | 0 | 0 | 0 | 1 | 0 |  | 20.61 | 2 | 22953413 | 242 | 0 | 0 | 0 | 0 | 0 | 0 | 0 | 0
488 | 22953415 | 22953414 | 7157835 | 7157832 | 1 | 7157832 | 1 | 9999990008 |  | ТРУДОЗАТРАТЫ РАБОЧИХ (ЭСН) | 1191 | 1013 | чел.-ч. | чел.-ч. | 1 | 164.78 | 0 | 0 | 0 | 0 | 0 | 1 | 1 |  | 164.78 | 2 | 22953415 | 243 | 0 | 0 | 0 | 0 | 0 | 0 | 0 | 0
488 | 22953418 | 22953414 | 7159942 | 7157832 | 1 | 7157832 | 2 | 2.0-0-0 |  | СТОИМОСТЬ ПРОЧИХ МАШИН (ЭСН) | 1344 | 1008 | руб. | руб. | 1 | 162.8 | 0 | 1 | 0 | 0 | 0 | 1 | 0 |  | 162.8 | 2 | 22953418 | 244 | 0 | 0 | 0 | 0 | 0 | 0 | 0 | 0
488 | 22953416 | 22953414 | 7231126 | 1 | 1 | 7157832 | 2 | 2.1-10-4 | ТСН-2001.2. База. п.1-10-4 (101001) | КОМПРЕССОРЫ С ДИЗЕЛЬНЫМ ДВИГАТЕЛЕМ ПРИЦЕПНЫЕ ДО 2,5 М3/МИН | 1368 | 1011 | маш.-ч | маш.-ч | 1 | 42.4 | 0 | 41.62 | 13.33 | 0 | 0 | 1 | 0 |  | 42.4 | 2 | 22953416 | 245 | 0 | 0 | 0 | 0 | 0 | 0 | 0 | 0
488 | 22953417 | 22953414 | 7231489 | 1 | 1 | 7157832 | 2 | 2.1-30-54 | ТСН-2001.2. База. п.1-30-54 (308901) | МОЛОТКИ ОТБОЙНЫЕ | 1368 | 1011 | маш.-ч | маш.-ч | 1 | 42.4 | 0 | 3.16 | 0.04 | 0 | 0 | 1 | 0 |  | 42.4 | 2 | 22953417 | 246 | 0 | 0 | 0 | 0 | 0 | 0 | 0 | 0
488 | 22953419 | 22953414 | 7182702 | 7157832 | 1 | 7157832 | 3 | 0.0-0-0 |  | МАССА МУСОРА | 1348 | 1009 | т | т | 1000 | 18.82 | 0 | 0 | 0 | 0 | 0 | 1 | 0 |  | 18.82 | 2 | 22953419 | 247 | 0 | 0 | 0 | 0 | 0 | 0 | 0 | 0
489 | 22953511 | 22953510 | 7157835 | 7157832 | 1 | 7157832 | 1 | 9999990008 |  | ТРУДОЗАТРАТЫ РАБОЧИХ (ЭСН) | 1191 | 1013 | чел.-ч. | чел.-ч. | 1 | 49.5 | 0 | 0 | 0 | 0 | 0 | 1 | 1 |  | 49.5 | 2 | 22953511 | 248 | 0 | 0 | 0 | 0 | 0 | 0 | 0 | 0
489 | 22953514 | 22953510 | 7159942 | 7157832 | 1 | 7157832 | 2 | 2.0-0-0 |  | СТОИМОСТЬ ПРОЧИХ МАШИН (ЭСН) | 1344 | 1008 | руб. | руб. | 1 | 5.21 | 0 | 1 | 0 | 0 | 0 | 1 | 0 |  | 5.21 | 2 | 22953514 | 249 | 0 | 0 | 0 | 0 | 0 | 0 | 0 | 0
489 | 22953512 | 22953510 | 7230749 | 1 | 1 | 7157832 | 2 | 2.1-1-43 | ТСН-2001.2. База. п.1-1-43 (012102) | БУЛЬДОЗЕРЫ ГУСЕНИЧНЫЕ, МОЩНОСТЬ ДО 59 КВТ (80 Л.С.) | 1368 | 1011 | маш.-ч | маш.-ч | 1 | 2.87 | 0 | 95.06 | 22.22 | 0 | 0 | 1 | 0 |  | 2.87 | 2 | 22953512 | 250 | 0 | 0 | 0 | 0 | 0 | 0 | 0 | 0
489 | 22953513 | 22953510 | 7230726 | 1 | 1 | 7157832 | 2 | 2.1-1-5 | ТСН-2001.2. База. п.1-1-5 (010109) | ЭКСКАВАТОРЫ НА ГУСЕНИЧНОМ ХОДУ ГИДРАВЛИЧЕСКИЕ, ОБЪЕМ КОВША ДО 0,65 М3 | 1368 | 1011 | маш.-ч | маш.-ч | 1 | 7.86 | 0 | 164.9 | 27.47 | 0 | 0 | 1 | 0 |  | 7.86 | 2 | 22953513 | 251 | 0 | 0 | 0 | 0 | 0 | 0 | 0 | 0
490 | 22954032 | 22954031 | 7157835 | 7157832 | 1 | 7157832 | 1 | 9999990008 |  | ТРУДОЗАТРАТЫ РАБОЧИХ (ЭСН) | 1191 | 1013 | чел.-ч. | чел.-ч. | 1 | 28.87 | 0 | 0 | 0 | 0 | 0 | 1 | 1 |  | 28.87 | 2 | 22954032 | 252 | 0 | 0 | 0 | 0 | 0 | 0 | 0 | 0
490 | 22954033 | 22954031 | 7182702 | 7157832 | 1 | 7157832 | 3 | 0.0-0-0 |  | МАССА МУСОРА | 1348 | 1009 | т | т | 1000 | 2.39 | 0 | 0 | 0 | 0 | 0 | 1 | 0 |  | 2.39 | 2 | 22954033 | 253 | 0 | 0 | 0 | 0 | 0 | 0 | 0 | 0
517 | 22952555 | 22952554 | 7157835 | 7157832 | 1 | 7157832 | 1 | 9999990008 |  | ТРУДОЗАТРАТЫ РАБОЧИХ (ЭСН) | 1191 | 1013 | чел.-ч. | чел.-ч. | 1 | 192.7 | 0 | 0 | 0 | 0 | 0 | 1 | 1 |  | 192.7 | 2 | 22952555 | 254 | 0 | 0 | 0 | 0 | 0 | 0 | 0 | 0
518 | 22953293 | 22953292 | 7157835 | 7157832 | 1 | 7157832 | 1 | 9999990008 |  | ТРУДОЗАТРАТЫ РАБОЧИХ (ЭСН) | 1191 | 1013 | чел.-ч. | чел.-ч. | 1 | 83 | 0 | 0 | 0 | 0 | 0 | 1 | 1 |  | 83 | 2 | 22953293 | 255 | 0 | 0 | 0 | 0 | 0 | 0 | 0 | 0
549 | 22954693 | 22954685 | 7157835 | 7157832 | 1 | 7157832 | 1 | 9999990008 |  | ТРУДОЗАТРАТЫ РАБОЧИХ (ЭСН) | 1191 | 1013 | чел.-ч. | чел.-ч. | 1 | 390 | 0 | 0 | 0 | 0 | 0 | 1 | 1 | )*1,15 | 448.5 | 2 | 22954686 | 256 | 0 | 0 | 0 | 0 | 0 | 0 | 0 | 0
549 | 22954696 | 22954685 | 7159942 | 7157832 | 1 | 7157832 | 2 | 2.0-0-0 |  | СТОИМОСТЬ ПРОЧИХ МАШИН (ЭСН) | 1344 | 1008 | руб. | руб. | 1 | 3.23 | 0 | 1 | 0 | 0 | 0 | 1 | 0 | )*1,25 | 4.0375 | 2 | 22954689 | 257 | 0 | 0 | 0 | 0 | 0 | 0 | 0 | 0
549 | 22954694 | 22954685 | 7230811 | 1 | 1 | 7157832 | 2 | 2.1-3-35 | ТСН-2001.2. База. п.1-3-35 (032006) | КРАНЫ НА АВТОМОБИЛЬНОМ ХОДУ, ГРУЗОПОДЪЕМНОСТЬ ДО 10 Т | 1368 | 1011 | маш.-ч | маш.-ч | 1 | 2.023 | 0 | 102.11 | 30.03 | 0 | 0 | 1 | 0 | )*1,25 | 2.5288 | 2 | 22954687 | 258 | 0 | 0 | 0 | 0 | 0 | 0 | 0 | 0
549 | 22954695 | 22954685 | 7230914 | 1 | 1 | 7157832 | 2 | 2.1-4-33 | ТСН-2001.2. База. п.1-4-33 (042905) | ЛЕБЕДКИ ЭЛЕКТРИЧЕСКИЕ, ГРУЗОПОДЪЕМНОСТЬ ДО 3 Т | 1368 | 1011 | маш.-ч | маш.-ч | 1 | 19.21 | 0 | 6.75 | 0.32 | 0 | 0 | 1 | 0 | )*1,25 | 24.0125 | 2 | 22954688 | 259 | 0 | 0 | 0 | 0 | 0 | 0 | 0 | 0
549 | 22954700 | 22954685 | 7182707 | 7157832 | 1 | 7157832 | 3 | 0.0-0-0 |  | СТОИМОСТЬ ПРОЧИХ МАТЕРИАЛОВ (ЭСН) | 1344 | 1008 | руб. | руб. | 1 | 30.31 | 1 | 0 | 0 | 0 | 0 | 1 | 0 |  | 30.31 | 2 | 22954692 | 260 | 0 | 0 | 0 | 0 | 0 | 0 | 0 | 0
549 | 22954697 | 22954685 | 7233230 | 1 | 1 | 7157832 | 3 | 1.1-1-1566 | ТСН-2001.1. Доп.22. Р.1, о.1, поз.1566 | ЭЛЕКТРОДЫ, ТИП Э-42, 46, 50, ДИАМЕТР 4 - 6 ММ | 1348 | 1009 | т | т | 1000 | 0.008 | 7191.81 | 0 | 0 | 0 | 0 | 1 | 0 |  | 0.008 | 2 | 22954690 | 261 | 0 | 0 | 0 | 0 | 0 | 0 | 0 | 0
549 | 22954698 | 22954685 | 7237727 | 1 | 1 | 7157832 | 3 | 1.6-1-273 | ТСН-2001.1. База. Р.6, о.1, поз.273 | ОТДЕЛЬНЫЕ КОНСТРУКТИВНЫЕ ЭЛЕМЕНТЫ С ПРЕОБЛАДАНИЕМ ГОРЯЧЕКАТАНЫХ ПРОФИЛЕЙ, СРЕДНЯЯ МАССА СБОРОЧНОЙ ЕДИНИЦЫ ОТ 1,01 ДО 3,0 Т | 1348 | 1009 | т | т | 1000 | 0.023 | 12654.07 | 0 | 0 | 0 | 0 | 1 | 0 |  | 0.023 | 2 | 22954691 | 262 | 0 | 0 | 0 | 0 | 0 | 0 | 0 | 0
549 | 22954699 | 22954685 | 7175170 | 7157832 | 1 | 7157832 | 3 | 5271610000 |  | АЛЮМИНИЕВЫЕ КОНСТРУКЦИИ ПОДВЕСНЫХ ПОТОЛКОВ РЕЕЧНОГО ТИПА | 1327 | 1005 | м2 | м2 | 1 | 0 | 0 | 0 | 0 | 0 | 0 | 0 | 0 |  | 0 | 3 | -1 |  | 0 | 0 | 0 | 0 | 0 | 0 | 0 | 0
577 | 22952941 | 22952935 | 7157835 | 7157832 | 1 | 7157832 | 1 | 9999990008 |  | ТРУДОЗАТРАТЫ РАБОЧИХ (ЭСН) | 1191 | 1013 | чел.-ч. | чел.-ч. | 1 | 0.78 | 0 | 0 | 0 | 0 | 0 | 1 | 1 |  | 0.78 | 2 | 22952936 | 264 | 0 | 0 | 0 | 0 | 0 | 0 | 0 | 0
577 | 22952942 | 22952935 | 7231126 | 1 | 1 | 7157832 | 2 | 2.1-10-4 | ТСН-2001.2. База. п.1-10-4 (101001) | КОМПРЕССОРЫ С ДИЗЕЛЬНЫМ ДВИГАТЕЛЕМ ПРИЦЕПНЫЕ ДО 2,5 М3/МИН | 1368 | 1011 | маш.-ч | маш.-ч | 1 | 0.18 | 0 | 41.62 | 13.33 | 0 | 0 | 1 | 0 |  | 0.18 | 2 | 22952937 | 265 | 0 | 0 | 0 | 0 | 0 | 0 | 0 | 0
577 | 22952943 | 22952935 | 7231440 | 1 | 1 | 7157832 | 2 | 2.1-30-1 | ТСН-2001.2. База. п.1-30-1 (301201) | ТРАМБОВКИ ПНЕВМАТИЧЕСКИЕ | 1368 | 1011 | маш.-ч | маш.-ч | 1 | 0.36 | 0 | 0.56 | 0.09 | 0 | 0 | 1 | 0 |  | 0.36 | 2 | 22952938 | 266 | 0 | 0 | 0 | 0 | 0 | 0 | 0 | 0
577 | 22952944 | 22952935 | 7230893 | 1 | 1 | 7157832 | 2 | 2.1-4-3 | ТСН-2001.2. База. п.1-4-3 (040103) | ПОГРУЗЧИКИ УНИВЕРСАЛЬНЫЕ НА ПНЕВМОКОЛЕСНОМ ХОДУ, ГРУЗОПОДЪЕМНОСТЬ ДО 3 Т | 1368 | 1011 | маш.-ч | маш.-ч | 1 | 0.07 | 0 | 106.74 | 19.2 | 0 | 0 | 1 | 0 |  | 0.07 | 2 | 22952939 | 267 | 0 | 0 | 0 | 0 | 0 | 0 | 0 | 0
577 | 22952945 | 22952935 | 7231827 | 1 | 1 | 7157832 | 3 | 1.1-1-118 | ТСН-2001.1. База. Р.1, о.1, поз.118 | ВОДА | 1339 | 1007 | м3 | м3 | 1 | 0.15 | 7.07 | 0 | 0 | 0 | 0 | 1 | 0 |  | 0.15 | 2 | 22952940 | 268 | 0 | 0 | 0 | 0 | 0 | 0 | 0 | 0
577 | 22952946 | 22952935 | 7177509 | 7157832 | 1 | 7157832 | 3 | 5711400000 |  | ПЕСОК СТРОИТЕЛЬНЫЙ | 1339 | 1007 | м3 | м3 | 1 | 1.1 | 0 | 0 | 0 | 0 | 0 | 0 | 0 |  | 1.1 | 3 | -1 |  | 0 | 0 | 0 | 0 | 0 | 0 | 0 | 0
579 | 22952954 | 22952949 | 7157835 | 7157832 | 1 | 7157832 | 1 | 9999990008 |  | ТРУДОЗАТРАТЫ РАБОЧИХ (ЭСН) | 1191 | 1013 | чел.-ч. | чел.-ч. | 1 | 6.81 | 0 | 0 | 0 | 0 | 0 | 1 | 1 |  | 6.81 | 2 | 22952950 | 270 | 0 | 0 | 0 | 0 | 0 | 0 | 0 | 0
579 | 22952955 | 22952949 | 7159942 | 7157832 | 1 | 7157832 | 2 | 2.0-0-0 |  | СТОИМОСТЬ ПРОЧИХ МАШИН (ЭСН) | 1344 | 1008 | руб. | руб. | 1 | 29.59 | 0 | 1 | 0 | 0 | 0 | 1 | 0 |  | 29.59 | 2 | 22952951 | 271 | 0 | 0 | 0 | 0 | 0 | 0 | 0 | 0
579 | 22952957 | 22952949 | 7182707 | 7157832 | 1 | 7157832 | 3 | 0.0-0-0 |  | СТОИМОСТЬ ПРОЧИХ МАТЕРИАЛОВ (ЭСН) | 1344 | 1008 | руб. | руб. | 1 | 0.28 | 1 | 0 | 0 | 0 | 0 | 1 | 0 |  | 0.28 | 2 | 22952953 | 272 | 0 | 0 | 0 | 0 | 0 | 0 | 0 | 0
579 | 22952956 | 22952949 | 7231864 | 1 | 1 | 7157832 | 3 | 1.1-1-153 | ТСН-2001.1. База. Р.1, о.1, поз.153 | ГРАВИЙ РЯДОВОЙ | 1339 | 1007 | м3 | м3 | 1 | 5.1 | 113.88 | 0 | 0 | 0 | 0 | 1 | 0 |  | 5.1 | 2 | 22952952 | 273 | 0 | 0 | 0 | 0 | 0 | 0 | 0 | 0
580 | 22952964 | 22952958 | 7157835 | 7157832 | 1 | 7157832 | 1 | 9999990008 |  | ТРУДОЗАТРАТЫ РАБОЧИХ (ЭСН) | 1191 | 1013 | чел.-ч. | чел.-ч. | 1 | 135 | 0 | 0 | 0 | 0 | 0 | 1 | 1 |  | 135 | 2 | 22952959 | 274 | 0 | 0 | 0 | 0 | 0 | 0 | 0 | 0
580 | 22952965 | 22952958 | 7231423 | 1 | 1 | 7157832 | 2 | 2.1-18-9 | ТСН-2001.2. База. п.1-18-9 (183003) | АВТОМОБИЛИ ГРУЗОВЫЕ БОРТОВЫЕ, ГРУЗОПОДЪЕМНОСТЬ ДО 8 Т | 1368 | 1011 | маш.-ч | маш.-ч | 1 | 0.12 | 0 | 84.66 | 19.66 | 0 | 0 | 1 | 0 |  | 0.12 | 2 | 22952960 | 275 | 0 | 0 | 0 | 0 | 0 | 0 | 0 | 0
580 | 22952966 | 22952958 | 7231062 | 1 | 1 | 7157832 | 2 | 2.1-6-51 | ТСН-2001.2. База. п.1-6-51 (069401) | ВИБРАТОРЫ ПОВЕРХНОСТНЫЕ | 1368 | 1011 | маш.-ч | маш.-ч | 1 | 5.93 | 0 | 1.61 | 0.04 | 0 | 0 | 1 | 0 |  | 5.93 | 2 | 22952961 | 276 | 0 | 0 | 0 | 0 | 0 | 0 | 0 | 0
580 | 22952967 | 22952958 | 7231827 | 1 | 1 | 7157832 | 3 | 1.1-1-118 | ТСН-2001.1. База. Р.1, о.1, поз.118 | ВОДА | 1339 | 1007 | м3 | м3 | 1 | 1.75 | 7.07 | 0 | 0 | 0 | 0 | 1 | 0 |  | 1.75 | 2 | 22952962 | 277 | 0 | 0 | 0 | 0 | 0 | 0 | 0 | 0
580 | 22952968 | 22952958 | 7232363 | 1 | 1 | 7157832 | 3 | 1.1-1-655 | ТСН-2001.1. База. Р.1, о.1, поз.655 | МЕШКОВИНА | 1327 | 1005 | м2 | м2 | 1 | 250 | 7.39 | 0 | 0 | 0 | 0 | 1 | 0 |  | 250 | 2 | 22952963 | 278 | 0 | 0 | 0 | 0 | 0 | 0 | 0 | 0
580 | 22952969 | 22952958 | 7178414 | 7157832 | 1 | 7157832 | 3 | 5745010000 |  | СМЕСИ БЕТОННЫЕ, БСГ, ТЯЖЕЛОГО БЕТОНА | 1339 | 1007 | м3 | м3 | 1 | 102 | 0 | 0 | 0 | 0 | 0 | 0 | 0 |  | 102 | 3 | -1 |  | 0 | 0 | 0 | 0 | 0 | 0 | 0 | 0
582 | 22952989 | 22952972 | 7157835 | 7157832 | 1 | 7157832 | 1 | 9999990008 |  | ТРУДОЗАТРАТЫ РАБОЧИХ (ЭСН) | 1191 | 1013 | чел.-ч. | чел.-ч. | 1 | 360 | 0 | 0 | 0 | 0 | 0 | 1 | 1 |  | 360 | 2 | 22952973 | 280 | 0 | 0 | 0 | 0 | 0 | 0 | 0 | 0
582 | 22952990 | 22952972 | 7231214 | 1 | 1 | 7157832 | 2 | 2.1-13-14 | ТСН-2001.2. База. п.1-13-14 (136001) | УСТАНОВКИ ДЛЯ СВАРКИ РУЧНОЙ ДУГОВОЙ (ПОСТОЯННОГО ТОКА) | 1368 | 1011 | маш.-ч | маш.-ч | 1 | 104 | 0 | 6.22 | 0.29 | 0 | 0 | 1 | 0 |  | 104 | 2 | 22952974 | 281 | 0 | 0 | 0 | 0 | 0 | 0 | 0 | 0
582 | 22952991 | 22952972 | 7231421 | 1 | 1 | 7157832 | 2 | 2.1-18-7 | ТСН-2001.2. База. п.1-18-7 (183001) | АВТОМОБИЛИ ГРУЗОВЫЕ БОРТОВЫЕ, ГРУЗОПОДЪЕМНОСТЬ ДО 5 Т | 1368 | 1011 | маш.-ч | маш.-ч | 1 | 1.72 | 0 | 74.44 | 17.59 | 0 | 0 | 1 | 0 |  | 1.72 | 2 | 22952975 | 282 | 0 | 0 | 0 | 0 | 0 | 0 | 0 | 0
582 | 22952993 | 22952972 | 7231464 | 1 | 1 | 7157832 | 2 | 2.1-30-26 | ТСН-2001.2. База. п.1-30-26 (306001) | ПИЛЫ РУЧНЫЕ ЭЛЕКТРИЧЕСКИЕ | 1368 | 1011 | маш.-ч | маш.-ч | 1 | 0.81 | 0 | 0.53 | 0.04 | 0 | 0 | 1 | 0 |  | 0.81 | 2 | 22952977 | 283 | 0 | 0 | 0 | 0 | 0 | 0 | 0 | 0
582 | 22952992 | 22952972 | 7230811 | 1 | 1 | 7157832 | 2 | 2.1-3-35 | ТСН-2001.2. База. п.1-3-35 (032006) | КРАНЫ НА АВТОМОБИЛЬНОМ ХОДУ, ГРУЗОПОДЪЕМНОСТЬ ДО 10 Т | 1368 | 1011 | маш.-ч | маш.-ч | 1 | 1.15 | 0 | 102.11 | 30.03 | 0 | 0 | 1 | 0 |  | 1.15 | 2 | 22952976 | 284 | 0 | 0 | 0 | 0 | 0 | 0 | 0 | 0
582 | 22952994 | 22952972 | 7230897 | 1 | 1 | 7157832 | 2 | 2.1-4-12 | ТСН-2001.2. База. п.1-4-12 (040205) | ПОГРУЗЧИКИ НА АВТОМОБИЛЬНОМ ХОДУ, ГРУЗОПОДЪЕМНОСТЬ ДО 5 Т | 1368 | 1011 | маш.-ч | маш.-ч | 1 | 0.25 | 0 | 73 | 16.9 | 0 | 0 | 1 | 0 |  | 0.25 | 2 | 22952978 | 285 | 0 | 0 | 0 | 0 | 0 | 0 | 0 | 0
582 | 22952995 | 22952972 | 7231063 | 1 | 1 | 7157832 | 2 | 2.1-6-52 | ТСН-2001.2. База. п.1-6-52 (069402) | ВИБРАТОРЫ ГЛУБИННЫЕ | 1368 | 1011 | маш.-ч | маш.-ч | 1 | 18 | 0 | 2.06 | 0.09 | 0 | 0 | 1 | 0 |  | 18 | 2 | 22952979 | 286 | 0 | 0 | 0 | 0 | 0 | 0 | 0 | 0
582 | 22952996 | 22952972 | 7158477 | 7157832 | 1 | 7157832 | 3 | 0930110000 |  | АРМАТУРА | 1348 | 1009 | т | т | 1000 | 6.6 | 0 | 0 | 0 | 0 | 0 | 0 | 0 |  | 6.6 | 3 | -1 |  | 0 | 0 | 0 | 0 | 0 | 0 | 0 | 0
582 | 22952997 | 22952972 | 7231827 | 1 | 1 | 7157832 | 3 | 1.1-1-118 | ТСН-2001.1. База. Р.1, о.1, поз.118 | ВОДА | 1339 | 1007 | м3 | м3 | 1 | 0.283 | 7.07 | 0 | 0 | 0 | 0 | 1 | 0 |  | 0.283 | 2 | 22952980 | 287 | 0 | 0 | 0 | 0 | 0 | 0 | 0 | 0
582 | 22952998 | 22952972 | 7231843 | 1 | 1 | 7157832 | 3 | 1.1-1-132 | ТСН-2001.1. База. Р.1, о.1, поз.132 | ГВОЗДИ СТРОИТЕЛЬНЫЕ | 1348 | 1009 | т | т | 1000 | 0.013 | 6521.42 | 0 | 0 | 0 | 0 | 1 | 0 |  | 0.013 | 2 | 22952981 | 288 | 0 | 0 | 0 | 0 | 0 | 0 | 0 | 0
582 | 22952999 | 22952972 | 7233230 | 1 | 1 | 7157832 | 3 | 1.1-1-1566 | ТСН-2001.1. Доп.22. Р.1, о.1, поз.1566 | ЭЛЕКТРОДЫ, ТИП Э-42, 46, 50, ДИАМЕТР 4 - 6 ММ | 1348 | 1009 | т | т | 1000 | 0.13 | 7191.81 | 0 | 0 | 0 | 0 | 1 | 0 |  | 0.13 | 2 | 22952982 | 289 | 0 | 0 | 0 | 0 | 0 | 0 | 0 | 0
582 | 22953000 | 22952972 | 7231936 | 1 | 1 | 7157832 | 3 | 1.1-1-226 | ТСН-2001.1. База. Р.1, о.1, поз.226 | ДОСКИ ХВОЙНЫХ ПОРОД, ОБРЕЗНЫЕ, ДЛИНА 2-6,5 М, СОРТ III, ТОЛЩИНА 25-32 ММ | 1339 | 1007 | м3 | м3 | 1 | 0.14 | 1828.56 | 0 | 0 | 0 | 0 | 1 | 0 |  | 0.14 | 2 | 22952983 | 290 | 0 | 0 | 0 | 0 | 0 | 0 | 0 | 0
582 | 22953001 | 22952972 | 7231937 | 1 | 1 | 7157832 | 3 | 1.1-1-227 | ТСН-2001.1. База. Р.1, о.1, поз.227 | ДОСКИ ХВОЙНЫХ ПОРОД, ОБРЕЗНЫЕ, ДЛИНА 2-6,5 М, СОРТ III, ТОЛЩИНА 40-60 ММ | 1339 | 1007 | м3 | м3 | 1 | 0.47 | 1828.56 | 0 | 0 | 0 | 0 | 1 | 0 |  | 0.47 | 2 | 22952984 | 291 | 0 | 0 | 0 | 0 | 0 | 0 | 0 | 0
582 | 22953002 | 22952972 | 7231968 | 1 | 1 | 7157832 | 3 | 1.1-1-256 | ТСН-2001.1. База. Р.1, о.1, поз.256 | ИЗВЕСТЬ НЕГАШЕНАЯ КОМОВАЯ | 1348 | 1009 | т | т | 1000 | 0.025 | 1260.72 | 0 | 0 | 0 | 0 | 1 | 0 |  | 0.025 | 2 | 22952985 | 292 | 0 | 0 | 0 | 0 | 0 | 0 | 0 | 0
582 | 22953003 | 22952972 | 7232059 | 1 | 1 | 7157832 | 3 | 1.1-1-338 | ТСН-2001.1. База. Р.1, о.1, поз.338 | КАТАНКА (ПРОВОЛОКА КАТАНАЯ) ОБЩЕГО НАЗНАЧЕНИЯ (УГЛЕРОДИСТАЯ) КИПЯЩАЯ И ПОЛУСПОКОЙНАЯ, МАРКА БСТ0, БСТ1КП-3КП, БСТ1ПС-3ПС, ДИАМЕТР 5,5-6,5 ММ | 1348 | 1009 | т | т | 1000 | 0.0303 | 4349.9 | 0 | 0 | 0 | 0 | 1 | 0 |  | 0.0303 | 2 | 22952986 | 293 | 0 | 0 | 0 | 0 | 0 | 0 | 0 | 0
582 | 22953004 | 22952972 | 7232363 | 1 | 1 | 7157832 | 3 | 1.1-1-655 | ТСН-2001.1. База. Р.1, о.1, поз.655 | МЕШКОВИНА | 1327 | 1005 | м2 | м2 | 1 | 88.2 | 7.39 | 0 | 0 | 0 | 0 | 1 | 0 |  | 88.2 | 2 | 22952987 | 294 | 0 | 0 | 0 | 0 | 0 | 0 | 0 | 0
582 | 22953005 | 22952972 | 7239911 | 1 | 1 | 7157832 | 3 | 1.9-11-3 | ТСН-2001.1. База. Р.9, о.11, поз.3 | ЩИТЫ ДЕРЕВЯННЫЕ ДЛЯ ФУНДАМЕНТОВ, КОЛОНН, БАЛОК, ПЕРЕКРЫТИЙ, СТЕН, ПЕРЕГОРОДОК И ДРУГИХ КОНСТРУКЦИЙ ИЗ ДОСОК, ТОЛЩИНА 25 ММ | 1327 | 1005 | м2 | м2 | 1 | 39.2 | 60.91 | 0 | 0 | 0 | 0 | 1 | 0 |  | 39.2 | 2 | 22952988 | 297 | 0 | 0 | 0 | 0 | 0 | 0 | 0 | 0
582 | 22953006 | 22952972 | 7178414 | 7157832 | 1 | 7157832 | 3 | 5745010000 |  | СМЕСИ БЕТОННЫЕ, БСГ, ТЯЖЕЛОГО БЕТОНА | 1339 | 1007 | м3 | м3 | 1 | 101.5 | 0 | 0 | 0 | 0 | 0 | 0 | 0 |  | 101.5 | 3 | -1 |  | 0 | 0 | 0 | 0 | 0 | 0 | 0 | 0
585 | 22953015 | 22953011 | 7157835 | 7157832 | 1 | 7157832 | 1 | 9999990008 |  | ТРУДОЗАТРАТЫ РАБОЧИХ (ЭСН) | 1191 | 1013 | чел.-ч. | чел.-ч. | 1 | 39 | 0 | 0 | 0 | 0 | 0 | 1 | 1 |  | 39 | 2 | 22953012 | 298 | 0 | 0 | 0 | 0 | 0 | 0 | 0 | 0
585 | 22953016 | 22953011 | 7159942 | 7157832 | 1 | 7157832 | 2 | 2.0-0-0 |  | СТОИМОСТЬ ПРОЧИХ МАШИН (ЭСН) | 1344 | 1008 | руб. | руб. | 1 | 71.29 | 0 | 1 | 0 | 0 | 0 | 1 | 0 |  | 71.29 | 2 | 22953013 | 299 | 0 | 0 | 0 | 0 | 0 | 0 | 0 | 0
585 | 22953018 | 22953011 | 7182707 | 7157832 | 1 | 7157832 | 3 | 0.0-0-0 |  | СТОИМОСТЬ ПРОЧИХ МАТЕРИАЛОВ (ЭСН) | 1344 | 1008 | руб. | руб. | 1 | 27.72 | 1 | 0 | 0 | 0 | 0 | 1 | 0 |  | 27.72 | 2 | 22953014 | 300 | 0 | 0 | 0 | 0 | 0 | 0 | 0 | 0
585 | 22953017 | 22953011 | 7179688 | 7157832 | 1 | 7157832 | 3 | 5775340000 |  | МАСТИКА КЛЕЯЩАЯ МОРОЗОСТОЙКАЯ БИТУМНО-МАСЛЯНАЯ МБ-50 | 1348 | 1009 | т | т | 1000 | 0.24 | 0 | 0 | 0 | 0 | 0 | 0 | 0 |  | 0.24 | 3 | -1 |  | 0 | 0 | 0 | 0 | 0 | 0 | 0 | 0
587 | 22953028 | 22953021 | 7157835 | 7157832 | 1 | 7157832 | 1 | 9999990008 |  | ТРУДОЗАТРАТЫ РАБОЧИХ (ЭСН) | 1191 | 1013 | чел.-ч. | чел.-ч. | 1 | 133 | 0 | 0 | 0 | 0 | 0 | 1 | 1 |  | 133 | 2 | 22953022 | 302 | 0 | 0 | 0 | 0 | 0 | 0 | 0 | 0
587 | 22953029 | 22953021 | 7159942 | 7157832 | 1 | 7157832 | 2 | 2.0-0-0 |  | СТОИМОСТЬ ПРОЧИХ МАШИН (ЭСН) | 1344 | 1008 | руб. | руб. | 1 | 267.05 | 0 | 1 | 0 | 0 | 0 | 1 | 0 |  | 267.05 | 2 | 22953023 | 303 | 0 | 0 | 0 | 0 | 0 | 0 | 0 | 0
587 | 22953036 | 22953021 | 7182707 | 7157832 | 1 | 7157832 | 3 | 0.0-0-0 |  | СТОИМОСТЬ ПРОЧИХ МАТЕРИАЛОВ (ЭСН) | 1344 | 1008 | руб. | руб. | 1 | 3 | 1 | 0 | 0 | 0 | 0 | 1 | 0 |  | 3 | 2 | 22953027 | 304 | 0 | 0 | 0 | 0 | 0 | 0 | 0 | 0
587 | 22953030 | 22953021 | 7157848 | 7157832 | 1 | 7157832 | 3 | 0131000000 |  | ВОДА | 1339 | 1007 | м3 | м3 | 1 | 0.18228 | 0 | 0 | 0 | 0 | 0 | 0 | 0 |  | 0.18228 | 3 | -1 |  | 0 | 0 | 0 | 0 | 0 | 0 | 0 | 0
587 | 22953031 | 22953021 | 7232703 | 1 | 1 | 7157832 | 3 | 1.1-1-1029 | ТСН-2001.1. База. Р.1, о.1, поз.1029 | СЕТКА ПРОВОЛОЧНАЯ ШТУКАТУРНАЯ ТКАНАЯ, КВАДРАТ 5Х5 ММ, ТОЛЩИНА 1,6 ММ | 1327 | 1005 | м2 | м2 | 1 | 108 | 33.56 | 0 | 0 | 0 | 0 | 1 | 0 |  | 108 | 2 | 22953024 | 305 | 0 | 0 | 0 | 0 | 0 | 0 | 0 | 0
587 | 22953032 | 22953021 | 7231946 | 1 | 1 | 7157832 | 3 | 1.1-1-236 | ТСН-2001.1. База. Р.1, о.1, поз.236 | ДЮБЕЛИ С НАСАЖЕННЫМИ ШАЙБАМИ | 1348 | 1009 | т | т | 1000 | 0.0025 | 20166.44 | 0 | 0 | 0 | 0 | 1 | 0 |  | 0.0025 | 2 | 22953025 | 307 | 0 | 0 | 0 | 0 | 0 | 0 | 0 | 0
587 | 22953033 | 22953021 | 7232436 | 1 | 1 | 7157832 | 3 | 1.1-1-740 | ТСН-2001.1. База. Р.1, о.1, поз.740 | ПАКЛЯ ПРОПИТАННАЯ | 1346 | 1009 | кг | кг | 1 | 12 | 9.86 | 0 | 0 | 0 | 0 | 1 | 0 |  | 12 | 2 | 22953026 | 308 | 0 | 0 | 0 | 0 | 0 | 0 | 0 | 0
587 | 22953034 | 22953021 | 7178563 | 7157832 | 1 | 7157832 | 3 | 5745120000 |  | СМЕСИ СУХИЕ ДЛЯ ШТУКАТУРНЫХ РАБОТ | 1348 | 1009 | т | т | 1000 | 1.0416 | 0 | 0 | 0 | 0 | 0 | 0 | 0 |  | 1.0416 | 3 | -1 |  | 0 | 0 | 0 | 0 | 0 | 0 | 0 | 0
587 | 22953035 | 22953021 | 7178752 | 7157832 | 1 | 7157832 | 3 | 5745520000 |  | РАСТВОРЫ ТЯЖЕЛЫЕ ЦЕМЕНТНО-ИЗВЕСТКОВЫЕ МАРКИ 75 | 1339 | 1007 | м3 | м3 | 1 | 2.604 | 0 | 0 | 0 | 0 | 0 | 0 | 0 |  | 2.604 | 3 | -1 |  | 0 | 0 | 0 | 0 | 0 | 0 | 0 | 0
591 | 22953050 | 22953043 | 7157835 | 7157832 | 1 | 7157832 | 1 | 9999990008 |  | ТРУДОЗАТРАТЫ РАБОЧИХ (ЭСН) | 1191 | 1013 | чел.-ч. | чел.-ч. | 1 | 8.8 | 0 | 0 | 0 | 0 | 0 | 1 | 1 |  | 8.8 | 2 | 22953044 | 311 | 0 | 0 | 0 | 0 | 0 | 0 | 0 | 0
591 | 22953051 | 22953043 | 7231421 | 1 | 1 | 7157832 | 2 | 2.1-18-7 | ТСН-2001.2. База. п.1-18-7 (183001) | АВТОМОБИЛИ ГРУЗОВЫЕ БОРТОВЫЕ, ГРУЗОПОДЪЕМНОСТЬ ДО 5 Т | 1368 | 1011 | маш.-ч | маш.-ч | 1 | 0.05 | 0 | 74.44 | 17.59 | 0 | 0 | 1 | 0 |  | 0.05 | 2 | 22953045 | 312 | 0 | 0 | 0 | 0 | 0 | 0 | 0 | 0
591 | 22953052 | 22953043 | 7230911 | 1 | 1 | 7157832 | 2 | 2.1-4-30 | ТСН-2001.2. База. п.1-4-30 (042901) | ЛЕБЕДКИ ЭЛЕКТРИЧЕСКИЕ, ГРУЗОПОДЪЕМНОСТЬ ДО 0,5 Т | 1368 | 1011 | маш.-ч | маш.-ч | 1 | 0.18 | 0 | 1.28 | 0.67 | 0 | 0 | 1 | 0 |  | 0.18 | 2 | 22953046 | 313 | 0 | 0 | 0 | 0 | 0 | 0 | 0 | 0
591 | 22953053 | 22953043 | 7231824 | 1 | 1 | 7157832 | 3 | 1.1-1-115 | ТСН-2001.1. База. Р.1, о.1, поз.115 | ВЕТОШЬ | 1346 | 1009 | кг | кг | 1 | 0.01 | 1.61 | 0 | 0 | 0 | 0 | 1 | 0 |  | 0.01 | 2 | 22953047 | 314 | 0 | 0 | 0 | 0 | 0 | 0 | 0 | 0
591 | 22953054 | 22953043 | 7232450 | 1 | 1 | 7157832 | 3 | 1.1-1-758 | ТСН-2001.1. База. Р.1, о.1, поз.758 | ПЕМЗА ШЛАКОВАЯ | 1348 | 1009 | т | т | 1000 | 0.00015 | 176.5 | 0 | 0 | 0 | 0 | 1 | 0 |  | 0.00015 | 2 | 22953048 | 316 | 0 | 0 | 0 | 0 | 0 | 0 | 0 | 0
591 | 22953055 | 22953043 | 7234972 | 1 | 1 | 7157832 | 3 | 1.3-2-13 | ТСН-2001.1. Доп.14. Р.3, о.2, поз.13 | РАСТВОРЫ ЦЕМЕНТНО-ИЗВЕСТКОВЫЕ, МАРКА 75 | 1339 | 1007 | м3 | м3 | 1 | 0.06 | 481.69 | 0 | 0 | 0 | 0 | 1 | 0 |  | 0.06 | 2 | 22953049 | 317 | 0 | 0 | 0 | 0 | 0 | 0 | 0 | 0
591 | 22953056 | 22953043 | 7164328 | 7157832 | 1 | 7157832 | 3 | 2388410000 |  | КРАСКИ ВОДНО-ДИСПЕРСИОННЫЕ ПОЛИВИНИЛАЦЕТАТНЫЕ ВД-ВА-17: БЕЛАЯ | 1348 | 1009 | т | т | 1000 | 0.038 | 0 | 0 | 0 | 0 | 0 | 0 | 0 |  | 0.038 | 3 | -1 |  | 0 | 0 | 0 | 0 | 0 | 0 | 0 | 0
619 | 22953076 | 22953061 | 7157835 | 7157832 | 1 | 7157832 | 1 | 9999990008 |  | ТРУДОЗАТРАТЫ РАБОЧИХ (ЭСН) | 1191 | 1013 | чел.-ч. | чел.-ч. | 1 | 179 | 0 | 0 | 0 | 0 | 0 | 1 | 1 |  | 179 | 2 | 22953062 | 318 | 0 | 0 | 0 | 0 | 0 | 0 | 0 | 0
619 | 22953077 | 22953061 | 7231214 | 1 | 1 | 7157832 | 2 | 2.1-13-14 | ТСН-2001.2. База. п.1-13-14 (136001) | УСТАНОВКИ ДЛЯ СВАРКИ РУЧНОЙ ДУГОВОЙ (ПОСТОЯННОГО ТОКА) | 1368 | 1011 | маш.-ч | маш.-ч | 1 | 120 | 0 | 6.22 | 0.29 | 0 | 0 | 1 | 0 |  | 120 | 2 | 22953063 | 319 | 0 | 0 | 0 | 0 | 0 | 0 | 0 | 0
619 | 22953078 | 22953061 | 7231421 | 1 | 1 | 7157832 | 2 | 2.1-18-7 | ТСН-2001.2. База. п.1-18-7 (183001) | АВТОМОБИЛИ ГРУЗОВЫЕ БОРТОВЫЕ, ГРУЗОПОДЪЕМНОСТЬ ДО 5 Т | 1368 | 1011 | маш.-ч | маш.-ч | 1 | 1.35 | 0 | 74.44 | 17.59 | 0 | 0 | 1 | 0 |  | 1.35 | 2 | 22953064 | 320 | 0 | 0 | 0 | 0 | 0 | 0 | 0 | 0
619 | 22953080 | 22953061 | 7231464 | 1 | 1 | 7157832 | 2 | 2.1-30-26 | ТСН-2001.2. База. п.1-30-26 (306001) | ПИЛЫ РУЧНЫЕ ЭЛЕКТРИЧЕСКИЕ | 1368 | 1011 | маш.-ч | маш.-ч | 1 | 0.1 | 0 | 0.53 | 0.04 | 0 | 0 | 1 | 0 |  | 0.1 | 2 | 22953066 | 321 | 0 | 0 | 0 | 0 | 0 | 0 | 0 | 0
619 | 22953079 | 22953061 | 7230811 | 1 | 1 | 7157832 | 2 | 2.1-3-35 | ТСН-2001.2. База. п.1-3-35 (032006) | КРАНЫ НА АВТОМОБИЛЬНОМ ХОДУ, ГРУЗОПОДЪЕМНОСТЬ ДО 10 Т | 1368 | 1011 | маш.-ч | маш.-ч | 1 | 0.9 | 0 | 102.11 | 30.03 | 0 | 0 | 1 | 0 |  | 0.9 | 2 | 22953065 | 322 | 0 | 0 | 0 | 0 | 0 | 0 | 0 | 0
619 | 22953081 | 22953061 | 7230897 | 1 | 1 | 7157832 | 2 | 2.1-4-12 | ТСН-2001.2. База. п.1-4-12 (040205) | ПОГРУЗЧИКИ НА АВТОМОБИЛЬНОМ ХОДУ, ГРУЗОПОДЪЕМНОСТЬ ДО 5 Т | 1368 | 1011 | маш.-ч | маш.-ч | 1 | 0.25 | 0 | 73 | 16.9 | 0 | 0 | 1 | 0 |  | 0.25 | 2 | 22953067 | 323 | 0 | 0 | 0 | 0 | 0 | 0 | 0 | 0
619 | 22953082 | 22953061 | 7231063 | 1 | 1 | 7157832 | 2 | 2.1-6-52 | ТСН-2001.2. База. п.1-6-52 (069402) | ВИБРАТОРЫ ГЛУБИННЫЕ | 1368 | 1011 | маш.-ч | маш.-ч | 1 | 9 | 0 | 2.06 | 0.09 | 0 | 0 | 1 | 0 |  | 9 | 2 | 22953068 | 324 | 0 | 0 | 0 | 0 | 0 | 0 | 0 | 0
619 | 22953083 | 22953061 | 7158477 | 7157832 | 1 | 7157832 | 3 | 0930110000 |  | АРМАТУРА | 1348 | 1009 | т | т | 1000 | 8.1 | 0 | 0 | 0 | 0 | 0 | 0 | 0 |  | 8.1 | 3 | -1 |  | 0 | 0 | 0 | 0 | 0 | 0 | 0 | 0
619 | 22953084 | 22953061 | 7231827 | 1 | 1 | 7157832 | 3 | 1.1-1-118 | ТСН-2001.1. База. Р.1, о.1, поз.118 | ВОДА | 1339 | 1007 | м3 | м3 | 1 | 0.73 | 7.07 | 0 | 0 | 0 | 0 | 1 | 0 |  | 0.73 | 2 | 22953069 | 325 | 0 | 0 | 0 | 0 | 0 | 0 | 0 | 0
619 | 22953085 | 22953061 | 7231843 | 1 | 1 | 7157832 | 3 | 1.1-1-132 | ТСН-2001.1. База. Р.1, о.1, поз.132 | ГВОЗДИ СТРОИТЕЛЬНЫЕ | 1348 | 1009 | т | т | 1000 | 0.002 | 6521.42 | 0 | 0 | 0 | 0 | 1 | 0 |  | 0.002 | 2 | 22953070 | 326 | 0 | 0 | 0 | 0 | 0 | 0 | 0 | 0
619 | 22953086 | 22953061 | 7233230 | 1 | 1 | 7157832 | 3 | 1.1-1-1566 | ТСН-2001.1. Доп.22. Р.1, о.1, поз.1566 | ЭЛЕКТРОДЫ, ТИП Э-42, 46, 50, ДИАМЕТР 4 - 6 ММ | 1348 | 1009 | т | т | 1000 | 0.16 | 7191.81 | 0 | 0 | 0 | 0 | 1 | 0 |  | 0.16 | 2 | 22953071 | 327 | 0 | 0 | 0 | 0 | 0 | 0 | 0 | 0
619 | 22953087 | 22953061 | 7231937 | 1 | 1 | 7157832 | 3 | 1.1-1-227 | ТСН-2001.1. База. Р.1, о.1, поз.227 | ДОСКИ ХВОЙНЫХ ПОРОД, ОБРЕЗНЫЕ, ДЛИНА 2-6,5 М, СОРТ III, ТОЛЩИНА 40-60 ММ | 1339 | 1007 | м3 | м3 | 1 | 0.04 | 1828.56 | 0 | 0 | 0 | 0 | 1 | 0 |  | 0.04 | 2 | 22953072 | 328 | 0 | 0 | 0 | 0 | 0 | 0 | 0 | 0
619 | 22953088 | 22953061 | 7231968 | 1 | 1 | 7157832 | 3 | 1.1-1-256 | ТСН-2001.1. База. Р.1, о.1, поз.256 | ИЗВЕСТЬ НЕГАШЕНАЯ КОМОВАЯ | 1348 | 1009 | т | т | 1000 | 0.01 | 1260.72 | 0 | 0 | 0 | 0 | 1 | 0 |  | 0.01 | 2 | 22953073 | 329 | 0 | 0 | 0 | 0 | 0 | 0 | 0 | 0
619 | 22953089 | 22953061 | 7232363 | 1 | 1 | 7157832 | 3 | 1.1-1-655 | ТСН-2001.1. База. Р.1, о.1, поз.655 | МЕШКОВИНА | 1327 | 1005 | м2 | м2 | 1 | 30 | 7.39 | 0 | 0 | 0 | 0 | 1 | 0 |  | 30 | 2 | 22953074 | 330 | 0 | 0 | 0 | 0 | 0 | 0 | 0 | 0
619 | 22953090 | 22953061 | 7239912 | 1 | 1 | 7157832 | 3 | 1.9-11-4 | ТСН-2001.1. База. Р.9, о.11, поз.4 | ЩИТЫ ДЕРЕВЯННЫЕ ДЛЯ ФУНДАМЕНТОВ, КОЛОНН, БАЛОК, ПЕРЕКРЫТИЙ, СТЕН, ПЕРЕГОРОДОК И ДРУГИХ КОНСТРУКЦИЙ ИЗ ДОСОК, ТОЛЩИНА 40ММ | 1327 | 1005 | м2 | м2 | 1 | 3.6 | 90.15 | 0 | 0 | 0 | 0 | 1 | 0 |  | 3.6 | 2 | 22953075 | 333 | 0 | 0 | 0 | 0 | 0 | 0 | 0 | 0
619 | 22953091 | 22953061 | 7178414 | 7157832 | 1 | 7157832 | 3 | 5745010000 |  | СМЕСИ БЕТОННЫЕ, БСГ, ТЯЖЕЛОГО БЕТОНА | 1339 | 1007 | м3 | м3 | 1 | 101.5 | 0 | 0 | 0 | 0 | 0 | 0 | 0 |  | 101.5 | 3 | -1 |  | 0 | 0 | 0 | 0 | 0 | 0 | 0 | 0
622 | 22953194 | 22953183 | 7157835 | 7157832 | 1 | 7157832 | 1 | 9999990008 |  | ТРУДОЗАТРАТЫ РАБОЧИХ (ЭСН) | 1191 | 1013 | чел.-ч. | чел.-ч. | 1 | 36.83 | 0 | 0 | 0 | 0 | 0 | 1 | 1 |  | 36.83 | 2 | 22953184 | 334 | 0 | 0 | 0 | 0 | 0 | 0 | 0 | 0
622 | 22953195 | 22953183 | 7231240 | 1 | 1 | 7157832 | 2 | 2.1-14-13 | ТСН-2001.2. База. п.1-14-13 (148501) | ПЫЛЕСОСЫ | 1368 | 1011 | маш.-ч | маш.-ч | 1 | 2.4 | 0 | 8.65 | 0.81 | 0 | 0 | 1 | 0 |  | 2.4 | 2 | 22953185 | 335 | 0 | 0 | 0 | 0 | 0 | 0 | 0 | 0
622 | 22953196 | 22953183 | 7231421 | 1 | 1 | 7157832 | 2 | 2.1-18-7 | ТСН-2001.2. База. п.1-18-7 (183001) | АВТОМОБИЛИ ГРУЗОВЫЕ БОРТОВЫЕ, ГРУЗОПОДЪЕМНОСТЬ ДО 5 Т | 1368 | 1011 | маш.-ч | маш.-ч | 1 | 0.04 | 0 | 74.44 | 17.59 | 0 | 0 | 1 | 0 |  | 0.04 | 2 | 22953186 | 336 | 0 | 0 | 0 | 0 | 0 | 0 | 0 | 0
622 | 22953197 | 22953183 | 7231459 | 1 | 1 | 7157832 | 2 | 2.1-30-21 | ТСН-2001.2. База. п.1-30-21 (305401) | МАШИНЫ ДЛЯ ШЛИФОВКИ КАМНЯ ЭЛЕКТРИЧЕСКИЕ | 1368 | 1011 | маш.-ч | маш.-ч | 1 | 3.34 | 0 | 2.1 | 0.09 | 0 | 0 | 1 | 0 |  | 3.34 | 2 | 22953187 | 337 | 0 | 0 | 0 | 0 | 0 | 0 | 0 | 0
622 | 22953198 | 22953183 | 7230891 | 1 | 1 | 7157832 | 2 | 2.1-4-1 | ТСН-2001.2. База. п.1-4-1 (040101) | ПОГРУЗЧИКИ УНИВЕРСАЛЬНЫЕ НА ПНЕВМОКОЛЕСНОМ ХОДУ, ГРУЗОПОДЪЕМНОСТЬ ДО 1 Т | 1368 | 1011 | маш.-ч | маш.-ч | 1 | 0.05 | 0 | 58.48 | 18.35 | 0 | 0 | 1 | 0 |  | 0.05 | 2 | 22953188 | 338 | 0 | 0 | 0 | 0 | 0 | 0 | 0 | 0
622 | 22953199 | 22953183 | 7231071 | 1 | 1 | 7157832 | 2 | 2.1-6-61 | ТСН-2001.2. Доп.20. п.1-6-61 (067601) | МЕШАЛКИ ТИХОХОДНЫЕ (ДРЕЛЬ С НАСАДКОЙ) | 1368 | 1011 | маш.-ч | маш.-ч | 1 | 0.21 | 0 | 2.23 | 0.07 | 0 | 0 | 1 | 0 |  | 0.21 | 2 | 22953189 | 339 | 0 | 0 | 0 | 0 | 0 | 0 | 0 | 0
622 | 22953200 | 22953183 | 7231824 | 1 | 1 | 7157832 | 3 | 1.1-1-115 | ТСН-2001.1. База. Р.1, о.1, поз.115 | ВЕТОШЬ | 1346 | 1009 | кг | кг | 1 | 0.5 | 1.61 | 0 | 0 | 0 | 0 | 1 | 0 |  | 0.5 | 2 | 22953190 | 340 | 0 | 0 | 0 | 0 | 0 | 0 | 0 | 0
622 | 22953201 | 22953183 | 7233519 | 1 | 1 | 7157832 | 3 | 1.1-1-1870 | ТСН-2001.1. Доп.21. Р.1, о.1, поз.1870 | РАСТВОРИТЕЛЬ ОРГАНИЧЕСКИЙ ДЛЯ ОЧИСТКИ ОБОРУДОВАНИЯ ОТ ПОЛИУРЕТАНОВЫХ СОСТАВОВ | 1296 | 1002 | л | л | 1 | 0.2 | 53.87 | 0 | 0 | 0 | 0 | 1 | 0 |  | 0.2 | 2 | 22953191 | 341 | 0 | 0 | 0 | 0 | 0 | 0 | 0 | 0
622 | 22953202 | 22953183 | 21493721 | 1 | 1 | 7157832 | 3 | 1.1-1-3715 | ТСН-2001.1. Доп.28. Р.1, о.1, поз.3715 | ГРУНТОВКА ПОЛИУРЕТАНОВАЯ ДЛЯ БЕТОНА М100-М300 И ДРУГИХ МИНЕРАЛЬНЫХ ПОВЕРХНОСТЕЙ | 1346 | 1009 | кг | кг | 1 | 25.5 | 36.21 | 0 | 0 | 0 | 0 | 1 | 0 |  | 25.5 | 2 | 22953192 | 343 | 0 | 0 | 0 | 0 | 0 | 0 | 0 | 0
622 | 22953203 | 22953183 | 7232459 | 1 | 1 | 7157832 | 3 | 1.1-1-769 | ТСН-2001.1. База. Р.1, о.1, поз.769 | ПЕСОК КВАРЦЕВЫЙ | 1348 | 1009 | т | т | 1000 | 0.02 | 350.71 | 0 | 0 | 0 | 0 | 1 | 0 |  | 0.02 | 2 | 22953193 | 344 | 0 | 0 | 0 | 0 | 0 | 0 | 0 | 0
622 | 22953204 | 22953183 | 21482494 | 7157832 | 1 | 7157832 | 3 | 2312723000 |  | ЭМАЛЬ ПОЛИУРЕТАНОВАЯ ОДНОКОМПОНЕНТНАЯ ДЛЯ БЕТОНА | 1346 | 1009 | кг | кг | 1 | 50.49 | 0 | 0 | 0 | 0 | 0 | 0 | 0 |  | 50.49 | 3 | -1 |  | 0 | 0 | 0 | 0 | 0 | 0 | 0 | 0
650 | 22953130 | 22953129 | 7157835 | 7157832 | 1 | 7157832 | 1 | 9999990008 |  | ТРУДОЗАТРАТЫ РАБОЧИХ (ЭСН) | 1191 | 1013 | чел.-ч. | чел.-ч. | 1 | 179 | 0 | 0 | 0 | 0 | 0 | 1 | 1 |  | 179 | 2 | 22953130 | 345 | 0 | 0 | 0 | 0 | 0 | 0 | 0 | 0
650 | 22953131 | 22953129 | 7231214 | 1 | 1 | 7157832 | 2 | 2.1-13-14 | ТСН-2001.2. База. п.1-13-14 (136001) | УСТАНОВКИ ДЛЯ СВАРКИ РУЧНОЙ ДУГОВОЙ (ПОСТОЯННОГО ТОКА) | 1368 | 1011 | маш.-ч | маш.-ч | 1 | 120 | 0 | 6.22 | 0.29 | 0 | 0 | 1 | 0 |  | 120 | 2 | 22953131 | 346 | 0 | 0 | 0 | 0 | 0 | 0 | 0 | 0
650 | 22953132 | 22953129 | 7231421 | 1 | 1 | 7157832 | 2 | 2.1-18-7 | ТСН-2001.2. База. п.1-18-7 (183001) | АВТОМОБИЛИ ГРУЗОВЫЕ БОРТОВЫЕ, ГРУЗОПОДЪЕМНОСТЬ ДО 5 Т | 1368 | 1011 | маш.-ч | маш.-ч | 1 | 1.35 | 0 | 74.44 | 17.59 | 0 | 0 | 1 | 0 |  | 1.35 | 2 | 22953132 | 347 | 0 | 0 | 0 | 0 | 0 | 0 | 0 | 0
650 | 22953134 | 22953129 | 7231464 | 1 | 1 | 7157832 | 2 | 2.1-30-26 | ТСН-2001.2. База. п.1-30-26 (306001) | ПИЛЫ РУЧНЫЕ ЭЛЕКТРИЧЕСКИЕ | 1368 | 1011 | маш.-ч | маш.-ч | 1 | 0.1 | 0 | 0.53 | 0.04 | 0 | 0 | 1 | 0 |  | 0.1 | 2 | 22953134 | 348 | 0 | 0 | 0 | 0 | 0 | 0 | 0 | 0
650 | 22953133 | 22953129 | 7230811 | 1 | 1 | 7157832 | 2 | 2.1-3-35 | ТСН-2001.2. База. п.1-3-35 (032006) | КРАНЫ НА АВТОМОБИЛЬНОМ ХОДУ, ГРУЗОПОДЪЕМНОСТЬ ДО 10 Т | 1368 | 1011 | маш.-ч | маш.-ч | 1 | 0.9 | 0 | 102.11 | 30.03 | 0 | 0 | 1 | 0 |  | 0.9 | 2 | 22953133 | 349 | 0 | 0 | 0 | 0 | 0 | 0 | 0 | 0
650 | 22953135 | 22953129 | 7230897 | 1 | 1 | 7157832 | 2 | 2.1-4-12 | ТСН-2001.2. База. п.1-4-12 (040205) | ПОГРУЗЧИКИ НА АВТОМОБИЛЬНОМ ХОДУ, ГРУЗОПОДЪЕМНОСТЬ ДО 5 Т | 1368 | 1011 | маш.-ч | маш.-ч | 1 | 0.25 | 0 | 73 | 16.9 | 0 | 0 | 1 | 0 |  | 0.25 | 2 | 22953135 | 350 | 0 | 0 | 0 | 0 | 0 | 0 | 0 | 0
650 | 22953136 | 22953129 | 7231063 | 1 | 1 | 7157832 | 2 | 2.1-6-52 | ТСН-2001.2. База. п.1-6-52 (069402) | ВИБРАТОРЫ ГЛУБИННЫЕ | 1368 | 1011 | маш.-ч | маш.-ч | 1 | 9 | 0 | 2.06 | 0.09 | 0 | 0 | 1 | 0 |  | 9 | 2 | 22953136 | 351 | 0 | 0 | 0 | 0 | 0 | 0 | 0 | 0
650 | 22953137 | 22953129 | 7158477 | 7157832 | 1 | 7157832 | 3 | 0930110000 |  | АРМАТУРА | 1348 | 1009 | т | т | 1000 | 8.1 | 0 | 0 | 0 | 0 | 0 | 0 | 0 |  | 8.1 | 3 | -1 |  | 0 | 0 | 0 | 0 | 0 | 0 | 0 | 0
650 | 22953138 | 22953129 | 7231827 | 1 | 1 | 7157832 | 3 | 1.1-1-118 | ТСН-2001.1. База. Р.1, о.1, поз.118 | ВОДА | 1339 | 1007 | м3 | м3 | 1 | 0.73 | 7.07 | 0 | 0 | 0 | 0 | 1 | 0 |  | 0.73 | 2 | 22953138 | 352 | 0 | 0 | 0 | 0 | 0 | 0 | 0 | 0
650 | 22953139 | 22953129 | 7231843 | 1 | 1 | 7157832 | 3 | 1.1-1-132 | ТСН-2001.1. База. Р.1, о.1, поз.132 | ГВОЗДИ СТРОИТЕЛЬНЫЕ | 1348 | 1009 | т | т | 1000 | 0.002 | 6521.42 | 0 | 0 | 0 | 0 | 1 | 0 |  | 0.002 | 2 | 22953139 | 353 | 0 | 0 | 0 | 0 | 0 | 0 | 0 | 0
650 | 22953140 | 22953129 | 7233230 | 1 | 1 | 7157832 | 3 | 1.1-1-1566 | ТСН-2001.1. Доп.22. Р.1, о.1, поз.1566 | ЭЛЕКТРОДЫ, ТИП Э-42, 46, 50, ДИАМЕТР 4 - 6 ММ | 1348 | 1009 | т | т | 1000 | 0.16 | 7191.81 | 0 | 0 | 0 | 0 | 1 | 0 |  | 0.16 | 2 | 22953140 | 354 | 0 | 0 | 0 | 0 | 0 | 0 | 0 | 0
650 | 22953141 | 22953129 | 7231937 | 1 | 1 | 7157832 | 3 | 1.1-1-227 | ТСН-2001.1. База. Р.1, о.1, поз.227 | ДОСКИ ХВОЙНЫХ ПОРОД, ОБРЕЗНЫЕ, ДЛИНА 2-6,5 М, СОРТ III, ТОЛЩИНА 40-60 ММ | 1339 | 1007 | м3 | м3 | 1 | 0.04 | 1828.56 | 0 | 0 | 0 | 0 | 1 | 0 |  | 0.04 | 2 | 22953141 | 355 | 0 | 0 | 0 | 0 | 0 | 0 | 0 | 0
650 | 22953142 | 22953129 | 7231968 | 1 | 1 | 7157832 | 3 | 1.1-1-256 | ТСН-2001.1. База. Р.1, о.1, поз.256 | ИЗВЕСТЬ НЕГАШЕНАЯ КОМОВАЯ | 1348 | 1009 | т | т | 1000 | 0.01 | 1260.72 | 0 | 0 | 0 | 0 | 1 | 0 |  | 0.01 | 2 | 22953142 | 356 | 0 | 0 | 0 | 0 | 0 | 0 | 0 | 0
650 | 22953143 | 22953129 | 7232363 | 1 | 1 | 7157832 | 3 | 1.1-1-655 | ТСН-2001.1. База. Р.1, о.1, поз.655 | МЕШКОВИНА | 1327 | 1005 | м2 | м2 | 1 | 30 | 7.39 | 0 | 0 | 0 | 0 | 1 | 0 |  | 30 | 2 | 22953143 | 357 | 0 | 0 | 0 | 0 | 0 | 0 | 0 | 0
650 | 22953144 | 22953129 | 7239912 | 1 | 1 | 7157832 | 3 | 1.9-11-4 | ТСН-2001.1. База. Р.9, о.11, поз.4 | ЩИТЫ ДЕРЕВЯННЫЕ ДЛЯ ФУНДАМЕНТОВ, КОЛОНН, БАЛОК, ПЕРЕКРЫТИЙ, СТЕН, ПЕРЕГОРОДОК И ДРУГИХ КОНСТРУКЦИЙ ИЗ ДОСОК, ТОЛЩИНА 40ММ | 1327 | 1005 | м2 | м2 | 1 | 3.6 | 90.15 | 0 | 0 | 0 | 0 | 1 | 0 |  | 3.6 | 2 | 22953144 | 362 | 0 | 0 | 0 | 0 | 0 | 0 | 0 | 0
650 | 22953145 | 22953129 | 7178414 | 7157832 | 1 | 7157832 | 3 | 5745010000 |  | СМЕСИ БЕТОННЫЕ, БСГ, ТЯЖЕЛОГО БЕТОНА | 1339 | 1007 | м3 | м3 | 1 | 101.5 | 0 | 0 | 0 | 0 | 0 | 0 | 0 |  | 101.5 | 3 | -1 |  | 0 | 0 | 0 | 0 | 0 | 0 | 0 | 0
681 | 22953099 | 22953096 | 7157835 | 7157832 | 1 | 7157832 | 1 | 9999990008 |  | ТРУДОЗАТРАТЫ РАБОЧИХ (ЭСН) | 1191 | 1013 | чел.-ч. | чел.-ч. | 1 | 57.1 | 0 | 0 | 0 | 0 | 0 | 1 | 1 |  | 57.1 | 2 | 22953097 | 363 | 0 | 0 | 0 | 0 | 0 | 0 | 0 | 0
681 | 22953100 | 22953096 | 7159942 | 7157832 | 1 | 7157832 | 2 | 2.0-0-0 |  | СТОИМОСТЬ ПРОЧИХ МАШИН (ЭСН) | 1344 | 1008 | руб. | руб. | 1 | 90.07 | 0 | 1 | 0 | 0 | 0 | 1 | 0 |  | 90.07 | 2 | 22953098 | 364 | 0 | 0 | 0 | 0 | 0 | 0 | 0 | 0
681 | 22953101 | 22953096 | 7174645 | 7157832 | 1 | 7157832 | 3 | 5262420000 |  | ЛЕСТНИЦЫ, КОСОУРЫ, ПЛОЩАДКИ, ОГРАЖДЕНИЯ | 1348 | 1009 | т | т | 1000 | 2.09 | 0 | 0 | 0 | 0 | 0 | 0 | 0 |  | 2.09 | 3 | -1 |  | 0 | 0 | 0 | 0 | 0 | 0 | 0 | 0
681 | 22953102 | 22953096 | 7178201 | 7157832 | 1 | 7157832 | 3 | 5733110000 |  | ЦЕМЕНТ | 1348 | 1009 | т | т | 1000 | 0.15 | 0 | 0 | 0 | 0 | 0 | 0 | 0 |  | 0.15 | 3 | -1 |  | 0 | 0 | 0 | 0 | 0 | 0 | 0 | 0
681 | 22953103 | 22953096 | 7179415 | 7157832 | 1 | 7157832 | 3 | 5772111000 |  | ПОРУЧНИ ИЗ ПОЛИВИНИЛХЛОРИДА ТИП 1 РАЗМЕРЫ 54Х27 ММ | 1301 | 1003 | м | м | 1 | 102 | 0 | 0 | 0 | 0 | 0 | 0 | 0 |  | 102 | 3 | -1 |  | 0 | 0 | 0 | 0 | 0 | 0 | 0 | 0
685 | 22953394 | 22953110 | 7157835 | 7157832 | 1 | 7157832 | 1 | 9999990008 |  | ТРУДОЗАТРАТЫ РАБОЧИХ (ЭСН) | 1191 | 1013 | чел.-ч. | чел.-ч. | 1 | 64.6 | 0 | 0 | 0 | 0 | 0 | 1 | 1 |  | 64.6 | 2 | 22953394 | 368 | 0 | 0 | 0 | 0 | 0 | 0 | 0 | 0
685 | 22953395 | 22953110 | 7159942 | 7157832 | 1 | 7157832 | 2 | 2.0-0-0 |  | СТОИМОСТЬ ПРОЧИХ МАШИН (ЭСН) | 1344 | 1008 | руб. | руб. | 1 | 0.74 | 0 | 1 | 0 | 0 | 0 | 1 | 0 |  | 0.74 | 2 | 22953395 | 369 | 0 | 0 | 0 | 0 | 0 | 0 | 0 | 0
685 | 22953398 | 22953110 | 7182707 | 7157832 | 1 | 7157832 | 3 | 0.0-0-0 |  | СТОИМОСТЬ ПРОЧИХ МАТЕРИАЛОВ (ЭСН) | 1344 | 1008 | руб. | руб. | 1 | 1.68 | 1 | 0 | 0 | 0 | 0 | 1 | 0 |  | 1.68 | 2 | 22953398 | 370 | 0 | 0 | 0 | 0 | 0 | 0 | 0 | 0
685 | 22953396 | 22953110 | 7164144 | 7157832 | 1 | 7157832 | 3 | 2317220000 |  | КРАСКИ МАСЛЯНЫЕ (ГОТОВЫЕ К УПОТРЕБЛЕНИЮ) | 1348 | 1009 | т | т | 1000 | 0.0246 | 0 | 0 | 0 | 0 | 0 | 0 | 0 |  | 0.0246 | 3 | -1 |  | 0 | 0 | 0 | 0 | 0 | 0 | 0 | 0
685 | 22953397 | 22953110 | 7164172 | 7157832 | 1 | 7157832 | 3 | 2318320000 |  | ОЛИФА КОМБИНИРОВАННАЯ (ОКСОЛЬ) | 1346 | 1009 | кг | кг | 1 | 2.7 | 0 | 0 | 0 | 0 | 0 | 0 | 0 |  | 2.7 | 3 | -1 |  | 0 | 0 | 0 | 0 | 0 | 0 | 0 | 0
714 | 22953289 | 22953287 | 7159942 | 7157832 | 1 | 7157832 | 2 | 2.0-0-0 |  | СТОИМОСТЬ ПРОЧИХ МАШИН (ЭСН) | 1344 | 1008 | руб. | руб. | 1 | 8.86 | 0 | 1 | 0 | 0 | 0 | 1 | 0 |  | 8.86 | 2 | 22953288 | 373 | 0 | 0 | 0 | 0 | 0 | 0 | 0 | 0
790 | 22958737 | 22958733 | 7157835 | 7157832 | 1 | 7157832 | 1 | 9999990008 |  | ТРУДОЗАТРАТЫ РАБОЧИХ (ЭСН) | 1191 | 1013 | чел.-ч. | чел.-ч. | 1 | 16.22 | 0 | 0 | 0 | 0 | 0 | 1 | 1 |  | 16.22 | 2 | 22958734 | 374 | 0 | 0 | 0 | 0 | 0 | 0 | 0 | 0
790 | 22958738 | 22958733 | 7230911 | 1 | 1 | 7157832 | 2 | 2.1-4-30 | ТСН-2001.2. База. п.1-4-30 (042901) | ЛЕБЕДКИ ЭЛЕКТРИЧЕСКИЕ, ГРУЗОПОДЪЕМНОСТЬ ДО 0,5 Т | 1368 | 1011 | маш.-ч | маш.-ч | 1 | 0.01 | 0 | 1.28 | 0.67 | 0 | 0 | 1 | 0 |  | 0.01 | 2 | 22958735 | 375 | 0 | 0 | 0 | 0 | 0 | 0 | 0 | 0
790 | 22958739 | 22958733 | 7232926 | 1 | 1 | 7157832 | 3 | 1.1-1-1261 | ТСН-2001.1. База. Р.1, о.1, поз.1261 | ТКАНИ СТЕКЛЯННЫЕ ДЛЯ ГИДРОИЗОЛЯЦИИ, МАРКА А-1 | 1327 | 1005 | м2 | м2 | 1 | 30.9 | 9.88 | 0 | 0 | 0 | 0 | 1 | 0 |  | 30.9 | 3 | -1 |  | 0 | 0 | 0 | 0 | 0 | 0 | 0 | 0
790 | 22958740 | 22958733 | 7233353 | 1 | 1 | 7157832 | 3 | 1.1-1-1693 | ТСН-2001.1. База. Р.1, о.1, поз.1693 | МАСТИКА КЛЕЯЩАЯ, МАРКА 'ПОЛИКРОВ-М 140', ПОЛИМЕРНАЯ | 1348 | 1009 | т | т | 1000 | 0.03 | 46804.24 | 0 | 0 | 0 | 0 | 1 | 0 |  | 0.03 | 3 | -1 |  | 0 | 0 | 0 | 0 | 0 | 0 | 0 | 0
820 | 22959255 | 22959254 | 7157835 | 7157832 | 1 | 7157832 | 1 | 9999990008 |  | ТРУДОЗАТРАТЫ РАБОЧИХ (ЭСН) | 1191 | 1013 | чел.-ч. | чел.-ч. | 1 | 0.59 | 0 | 0 | 0 | 0 | 0 | 1 | 1 |  | 0.59 | 2 | 22959255 | 379 | 0 | 0 | 0 | 0 | 0 | 0 | 0 | 0
820 | 22959259 | 22959254 | 7182707 | 7157832 | 1 | 7157832 | 3 | 0.0-0-0 |  | СТОИМОСТЬ ПРОЧИХ МАТЕРИАЛОВ (ЭСН) | 1344 | 1008 | руб. | руб. | 1 | 0.6 | 1 | 0 | 0 | 0 | 0 | 1 | 0 |  | 0.6 | 2 | 22959259 | 380 | 0 | 0 | 0 | 0 | 0 | 0 | 0 | 0
820 | 22959256 | 22959254 | 7232679 | 1 | 1 | 7157832 | 3 | 1.1-1-1003 | ТСН-2001.1. База. Р.1, о.1, поз.1003 | РЕЗИНА ТЕХНИЧЕСКАЯ ПРЕССОВАННАЯ | 1348 | 1009 | т | т | 1000 | 0.0003 | 23120.53 | 0 | 0 | 0 | 0 | 1 | 0 |  | 0.0003 | 2 | 22959256 | 381 | 0 | 0 | 0 | 0 | 0 | 0 | 0 | 0
820 | 22959257 | 22959254 | 7232607 | 1 | 1 | 7157832 | 3 | 1.1-1-925 | ТСН-2001.1. База. Р.1, о.1, поз.925 | ПОКОВКИ СТРОИТЕЛЬНЫЕ (СКОБЫ, ЗАКРЕПЫ, ХОМУТЫ) ОЦИНКОВАННЫЕ, МАССА 1,8 КГ | 1348 | 1009 | т | т | 1000 | 0.0028 | 7393.87 | 0 | 0 | 0 | 0 | 1 | 0 |  | 0.0028 | 2 | 22959257 | 382 | 0 | 0 | 0 | 0 | 0 | 0 | 0 | 0
820 | 22959258 | 22959254 | 7242835 | 1 | 1 | 7157832 | 3 | 1.12-6-652 | ТСН-2001.1. База. Р.12, о.6, поз.652 | ТРУБЫ СТАЛЬНЫЕ СВАРНЫЕ ВОДОГАЗОПРОВОДНЫЕ, ОЦИНКОВАННЫЕ, ЛЕГКИЕ, ГОСТ 3262-75, ДИАМЕТР УСЛОВНОГО ПРОХОДА 25 ММ, ТОЛЩИНА СТЕНКИ 2,8 ММ | 1301 | 1003 | м | м | 1 | 1.03 | 25.75 | 0 | 0 | 0 | 0 | 1 | 0 |  | 1.03 | 2 | 22959258 | 383 | 0 | 0 | 0 | 0 | 0 | 0 | 0 | 0
821 | 22958649 | 22958635 | 7157835 | 7157832 | 1 | 7157832 | 1 | 9999990008 |  | ТРУДОЗАТРАТЫ РАБОЧИХ (ЭСН) | 1191 | 1013 | чел.-ч. | чел.-ч. | 1 | 9.1 | 0 | 0 | 0 | 0 | 0 | 1 | 1 |  | 9.1 | 2 | 22958649 | 384 | 0 | 0 | 0 | 0 | 0 | 0 | 0 | 0
821 | 22958650 | 22958635 | 7182702 | 7157832 | 1 | 7157832 | 3 | 0.0-0-0 |  | МАССА МУСОРА | 1348 | 1009 | т | т | 1000 | 0.2 | 0 | 0 | 0 | 0 | 0 | 1 | 0 |  | 0.2 | 2 | 22958650 | 385 | 0 | 0 | 0 | 0 | 0 | 0 | 0 | 0
822 | 22958658 | 22958657 | 7157835 | 7157832 | 1 | 7157832 | 1 | 9999990008 |  | ТРУДОЗАТРАТЫ РАБОЧИХ (ЭСН) | 1191 | 1013 | чел.-ч. | чел.-ч. | 1 | 97.2 | 0 | 0 | 0 | 0 | 0 | 1 | 1 |  | 97.2 | 2 | 22958658 | 386 | 0 | 0 | 0 | 0 | 0 | 0 | 0 | 0
822 | 22958659 | 22958657 | 7159942 | 7157832 | 1 | 7157832 | 2 | 2.0-0-0 |  | СТОИМОСТЬ ПРОЧИХ МАШИН (ЭСН) | 1344 | 1008 | руб. | руб. | 1 | 3.72 | 0 | 1 | 0 | 0 | 0 | 1 | 0 |  | 3.72 | 2 | 22958659 | 387 | 0 | 0 | 0 | 0 | 0 | 0 | 0 | 0
822 | 22958661 | 22958657 | 7182707 | 7157832 | 1 | 7157832 | 3 | 0.0-0-0 |  | СТОИМОСТЬ ПРОЧИХ МАТЕРИАЛОВ (ЭСН) | 1344 | 1008 | руб. | руб. | 1 | 40.18 | 1 | 0 | 0 | 0 | 0 | 1 | 0 |  | 40.18 | 2 | 22958661 | 388 | 0 | 0 | 0 | 0 | 0 | 0 | 0 | 0
822 | 22958660 | 22958657 | 7158756 | 7157832 | 1 | 7157832 | 3 | 0930115000 |  | СТАЛЬ КРОВЕЛЬНАЯ ЛИСТОВАЯ ОЦИНКОВАННАЯ ТОЛЩИНОЙ ЛИСТА 0,5 ММ | 1348 | 1009 | т | т | 1000 | 0.57 | 0 | 0 | 0 | 0 | 0 | 0 | 0 |  | 0.57 | 3 | -1 |  | 0 | 0 | 0 | 0 | 0 | 0 | 0 | 0
824 | 22959243 | 22959242 | 7157835 | 7157832 | 1 | 7157832 | 1 | 9999990008 |  | ТРУДОЗАТРАТЫ РАБОЧИХ (ЭСН) | 1191 | 1013 | чел.-ч. | чел.-ч. | 1 | 10.49 | 0 | 0 | 0 | 0 | 0 | 1 | 1 |  | 10.49 | 2 | 22959243 | 390 | 0 | 0 | 0 | 0 | 0 | 0 | 0 | 0
824 | 22959244 | 22959242 | 7182702 | 7157832 | 1 | 7157832 | 3 | 0.0-0-0 |  | МАССА МУСОРА | 1348 | 1009 | т | т | 1000 | 0.52 | 0 | 0 | 0 | 0 | 0 | 1 | 0 |  | 0.52 | 2 | 22959244 | 391 | 0 | 0 | 0 | 0 | 0 | 0 | 0 | 0
825 | 22960337 | 22960296 | 7157835 | 7157832 | 1 | 7157832 | 1 | 9999990008 |  | ТРУДОЗАТРАТЫ РАБОЧИХ (ЭСН) | 1191 | 1013 | чел.-ч. | чел.-ч. | 1 | 29 | 0 | 0 | 0 | 0 | 0 | 1 | 1 |  | 29 | 2 | 22960337 | 392 | 0 | 0 | 0 | 0 | 0 | 0 | 0 | 0
825 | 22960338 | 22960296 | 7231234 | 1 | 1 | 7157832 | 2 | 2.1-14-7 | ТСН-2001.2. База. п.1-14-7 (146003) | УСТАНОВКИ ДЛЯ НАНЕСЕНИЯ ЖИДКОЙ ШПАКЛЕВКИ, ПРОИЗВОДИТЕЛЬНОСТЬ 400-800 М2/Ч | 1368 | 1011 | маш.-ч | маш.-ч | 1 | 6.42 | 0 | 5.28 | 0.64 | 0 | 0 | 1 | 0 |  | 6.42 | 2 | 22960338 | 393 | 0 | 0 | 0 | 0 | 0 | 0 | 0 | 0
825 | 22960339 | 22960296 | 7231421 | 1 | 1 | 7157832 | 2 | 2.1-18-7 | ТСН-2001.2. База. п.1-18-7 (183001) | АВТОМОБИЛИ ГРУЗОВЫЕ БОРТОВЫЕ, ГРУЗОПОДЪЕМНОСТЬ ДО 5 Т | 1368 | 1011 | маш.-ч | маш.-ч | 1 | 0.51 | 0 | 74.44 | 17.59 | 0 | 0 | 1 | 0 |  | 0.51 | 2 | 22960339 | 394 | 0 | 0 | 0 | 0 | 0 | 0 | 0 | 0
825 | 22960343 | 22960296 | 7182707 | 7157832 | 1 | 7157832 | 3 | 0.0-0-0 |  | СТОИМОСТЬ ПРОЧИХ МАТЕРИАЛОВ (ЭСН) | 1344 | 1008 | руб. | руб. | 1 | 16.52 | 1 | 0 | 0 | 0 | 0 | 1 | 0 |  | 16.52 | 2 | 22960343 | 395 | 0 | 0 | 0 | 0 | 0 | 0 | 0 | 0
825 | 22960340 | 22960296 | 7157863 | 7157832 | 1 | 7157832 | 3 | 0251290000 |  | КОНТАКТ КЕРОСИНОВЫЙ | 1348 | 1009 | т | т | 1000 | 0.04 | 0 | 0 | 0 | 0 | 0 | 0 | 0 |  | 0.04 | 3 | -1 |  | 0 | 0 | 0 | 0 | 0 | 0 | 0 | 0
825 | 22960341 | 22960296 | 7162616 | 7157832 | 1 | 7157832 | 3 | 2141160000 |  | СУЛЬФАТ АММОНИЯ НАСЫПЬЮ, СОРТ ВЫСШИЙ | 1348 | 1009 | т | т | 1000 | 0.06 | 0 | 0 | 0 | 0 | 0 | 0 | 0 |  | 0.06 | 3 | -1 |  | 0 | 0 | 0 | 0 | 0 | 0 | 0 | 0
825 | 22960342 | 22960296 | 7162645 | 7157832 | 1 | 7157832 | 3 | 2148150000 |  | АММОНИЙ ФОСФОРНОКИСЛЫЙ ДВУЗАМЕЩЕННЫЙ (ДИАМОНИЙ ФОСФАТ): МАРКА Б | 1348 | 1009 | т | т | 1000 | 0.23 | 0 | 0 | 0 | 0 | 0 | 0 | 0 |  | 0.23 | 3 | -1 |  | 0 | 0 | 0 | 0 | 0 | 0 | 0 | 0
829 | 22959310 | 22959309 | 7157835 | 7157832 | 1 | 7157832 | 1 | 9999990008 |  | ТРУДОЗАТРАТЫ РАБОЧИХ (ЭСН) | 1191 | 1013 | чел.-ч. | чел.-ч. | 1 | 79.77 | 0 | 0 | 0 | 0 | 0 | 1 | 1 |  | 79.77 | 2 | 22959310 | 399 | 0 | 0 | 0 | 0 | 0 | 0 | 0 | 0
829 | 22959311 | 22959309 | 7231421 | 1 | 1 | 7157832 | 2 | 2.1-18-7 | ТСН-2001.2. База. п.1-18-7 (183001) | АВТОМОБИЛИ ГРУЗОВЫЕ БОРТОВЫЕ, ГРУЗОПОДЪЕМНОСТЬ ДО 5 Т | 1368 | 1011 | маш.-ч | маш.-ч | 1 | 0.37 | 0 | 74.44 | 17.59 | 0 | 0 | 1 | 0 |  | 0.37 | 2 | 22959311 | 400 | 0 | 0 | 0 | 0 | 0 | 0 | 0 | 0
829 | 22959312 | 22959309 | 7230811 | 1 | 1 | 7157832 | 2 | 2.1-3-35 | ТСН-2001.2. База. п.1-3-35 (032006) | КРАНЫ НА АВТОМОБИЛЬНОМ ХОДУ, ГРУЗОПОДЪЕМНОСТЬ ДО 10 Т | 1368 | 1011 | маш.-ч | маш.-ч | 1 | 0.07 | 0 | 102.11 | 30.03 | 0 | 0 | 1 | 0 |  | 0.07 | 2 | 22959312 | 401 | 0 | 0 | 0 | 0 | 0 | 0 | 0 | 0
829 | 22959313 | 22959309 | 9265111 | 7157832 | 1 | 7157832 | 3 | 0930116000 |  | СТАЛЬ ЛИСТОВАЯ ОЦИНКОВАННАЯ ТОЛЩИНОЙ ЛИСТА 0,7 ММ | 1348 | 1009 | т | т | 1000 | 0.87 | 0 | 0 | 0 | 0 | 0 | 0 | 0 |  | 0.87 | 3 | -1 |  | 0 | 0 | 0 | 0 | 0 | 0 | 0 | 0
829 | 22959314 | 22959309 | 7231839 | 1 | 1 | 7157832 | 3 | 1.1-1-128 | ТСН-2001.1. База. Р.1, о.1, поз.128 | ГВОЗДИ КРОВЕЛЬНЫЕ, ОЦИНКОВАННЫЕ | 1348 | 1009 | т | т | 1000 | 0.0011 | 15169.24 | 0 | 0 | 0 | 0 | 1 | 0 |  | 0.0011 | 2 | 22959314 | 403 | 0 | 0 | 0 | 0 | 0 | 0 | 0 | 0
829 | 22959315 | 22959309 | 7231843 | 1 | 1 | 7157832 | 3 | 1.1-1-132 | ТСН-2001.1. База. Р.1, о.1, поз.132 | ГВОЗДИ СТРОИТЕЛЬНЫЕ | 1348 | 1009 | т | т | 1000 | 0.006 | 6521.42 | 0 | 0 | 0 | 0 | 1 | 0 |  | 0.006 | 2 | 22959315 | 404 | 0 | 0 | 0 | 0 | 0 | 0 | 0 | 0
829 | 22959316 | 22959309 | 7231930 | 1 | 1 | 7157832 | 3 | 1.1-1-220 | ТСН-2001.1. База. Р.1, о.1, поз.220 | ДОСКИ ХВОЙНЫХ ПОРОД, ОБРЕЗНЫЕ, ДЛИНА 2-6,5 М, СОРТ II, ТОЛЩИНА 19-22 ММ | 1339 | 1007 | м3 | м3 | 1 | 1.8 | 1828.56 | 0 | 0 | 0 | 0 | 1 | 0 |  | 1.8 | 2 | 22959316 | 405 | 0 | 0 | 0 | 0 | 0 | 0 | 0 | 0
829 | 22959317 | 22959309 | 7232605 | 1 | 1 | 7157832 | 3 | 1.1-1-923 | ТСН-2001.1. База. Р.1, о.1, поз.923 | ПОКОВКИ СТРОИТЕЛЬНЫЕ (СКОБЫ, ЗАКРЕПЫ, ХОМУТЫ) ПРОСТЫЕ, МАССА 1,8 КГ | 1348 | 1009 | т | т | 1000 | 0.052 | 6870.66 | 0 | 0 | 0 | 0 | 1 | 0 |  | 0.052 | 2 | 22959317 | 406 | 0 | 0 | 0 | 0 | 0 | 0 | 0 | 0
831 | 22958655 | 22958646 | 7157835 | 7157832 | 1 | 7157832 | 1 | 9999990008 |  | ТРУДОЗАТРАТЫ РАБОЧИХ (ЭСН) | 1191 | 1013 | чел.-ч. | чел.-ч. | 1 | 9.66 | 0 | 0 | 0 | 0 | 0 | 1 | 1 |  | 9.66 | 2 | 22958655 | 407 | 0 | 0 | 0 | 0 | 0 | 0 | 0 | 0
831 | 22958656 | 22958646 | 7232181 | 1 | 1 | 7157832 | 3 | 1.1-1-467 | ТСН-2001.1. База. Р.1, о.1, поз.467 | КРАСКИ МАСЛЯНЫЕ ЖИДКОТЕРТЫЕ ЦВЕТНЫЕ (ГОТОВЫЕ К УПОТРЕБЛЕНИЮ) ДЛЯ НАРУЖНЫХ И ВНУТРЕННИХ РАБОТ, МАРКА МА-15, СУРИК ЖЕЛЕЗНЫЙ ДЛЯ ОКРАСКИ ПО МЕТАЛЛУ | 1348 | 1009 | т | т | 1000 | 0.002 | 16222.39 | 0 | 0 | 0 | 0 | 1 | 0 |  | 0.002 | 3 | -1 |  | 0 | 0 | 0 | 0 | 0 | 0 | 0 | 0
834 | 22959289 | 22958663 | 7157835 | 7157832 | 1 | 7157832 | 1 | 9999990008 |  | ТРУДОЗАТРАТЫ РАБОЧИХ (ЭСН) | 1191 | 1013 | чел.-ч. | чел.-ч. | 1 | 1.93 | 0 | 0 | 0 | 0 | 0 | 1 | 1 |  | 1.93 | 2 | 22959289 | 410 | 0 | 0 | 0 | 0 | 0 | 0 | 0 | 0
834 | 22959290 | 22958663 | 7159942 | 7157832 | 1 | 7157832 | 2 | 2.0-0-0 |  | СТОИМОСТЬ ПРОЧИХ МАШИН (ЭСН) | 1344 | 1008 | руб. | руб. | 1 | 0.74 | 0 | 1 | 0 | 0 | 0 | 1 | 0 |  | 0.74 | 2 | 22959290 | 411 | 0 | 0 | 0 | 0 | 0 | 0 | 0 | 0
834 | 22959292 | 22958663 | 7182707 | 7157832 | 1 | 7157832 | 3 | 0.0-0-0 |  | СТОИМОСТЬ ПРОЧИХ МАТЕРИАЛОВ (ЭСН) | 1344 | 1008 | руб. | руб. | 1 | 0.35 | 1 | 0 | 0 | 0 | 0 | 1 | 0 |  | 0.35 | 2 | 22959292 | 412 | 0 | 0 | 0 | 0 | 0 | 0 | 0 | 0
834 | 22959291 | 22958663 | 7158756 | 7157832 | 1 | 7157832 | 3 | 0930115000 |  | СТАЛЬ КРОВЕЛЬНАЯ ЛИСТОВАЯ ОЦИНКОВАННАЯ ТОЛЩИНОЙ ЛИСТА 0,5 ММ | 1348 | 1009 | т | т | 1000 | 0.028 | 0 | 0 | 0 | 0 | 0 | 0 | 0 |  | 0.028 | 3 | -1 |  | 0 | 0 | 0 | 0 | 0 | 0 | 0 | 0
836 | 22959303 | 22959302 | 7157835 | 7157832 | 1 | 7157832 | 1 | 9999990008 |  | ТРУДОЗАТРАТЫ РАБОЧИХ (ЭСН) | 1191 | 1013 | чел.-ч. | чел.-ч. | 1 | 14.8 | 0 | 0 | 0 | 0 | 0 | 1 | 1 |  | 14.8 | 2 | 22959303 | 414 | 0 | 0 | 0 | 0 | 0 | 0 | 0 | 0
836 | 22959304 | 22959302 | 7159942 | 7157832 | 1 | 7157832 | 2 | 2.0-0-0 |  | СТОИМОСТЬ ПРОЧИХ МАШИН (ЭСН) | 1344 | 1008 | руб. | руб. | 1 | 8.14 | 0 | 1 | 0 | 0 | 0 | 1 | 0 |  | 8.14 | 2 | 22959304 | 415 | 0 | 0 | 0 | 0 | 0 | 0 | 0 | 0
836 | 22959305 | 22959302 | 7182702 | 7157832 | 1 | 7157832 | 3 | 0.0-0-0 |  | МАССА МУСОРА | 1348 | 1009 | т | т | 1000 | 0.8 | 0 | 0 | 0 | 0 | 0 | 1 | 0 |  | 0.8 | 2 | 22959305 | 416 | 0 | 0 | 0 | 0 | 0 | 0 | 0 | 0
837 | 22958670 | 22958669 | 7157835 | 7157832 | 1 | 7157832 | 1 | 9999990008 |  | ТРУДОЗАТРАТЫ РАБОЧИХ (ЭСН) | 1191 | 1013 | чел.-ч. | чел.-ч. | 1 | 5.9 | 0 | 0 | 0 | 0 | 0 | 1 | 1 |  | 5.9 | 2 | 22958670 | 417 | 0 | 0 | 0 | 0 | 0 | 0 | 0 | 0
837 | 22958671 | 22958669 | 7231214 | 1 | 1 | 7157832 | 2 | 2.1-13-14 | ТСН-2001.2. База. п.1-13-14 (136001) | УСТАНОВКИ ДЛЯ СВАРКИ РУЧНОЙ ДУГОВОЙ (ПОСТОЯННОГО ТОКА) | 1368 | 1011 | маш.-ч | маш.-ч | 1 | 1.59 | 0 | 6.22 | 0.29 | 0 | 0 | 1 | 0 |  | 1.59 | 2 | 22958671 | 418 | 0 | 0 | 0 | 0 | 0 | 0 | 0 | 0
837 | 22958672 | 22958669 | 7231421 | 1 | 1 | 7157832 | 2 | 2.1-18-7 | ТСН-2001.2. База. п.1-18-7 (183001) | АВТОМОБИЛИ ГРУЗОВЫЕ БОРТОВЫЕ, ГРУЗОПОДЪЕМНОСТЬ ДО 5 Т | 1368 | 1011 | маш.-ч | маш.-ч | 1 | 0.13 | 0 | 74.44 | 17.59 | 0 | 0 | 1 | 0 |  | 0.13 | 2 | 22958672 | 419 | 0 | 0 | 0 | 0 | 0 | 0 | 0 | 0
837 | 22958673 | 22958669 | 7230811 | 1 | 1 | 7157832 | 2 | 2.1-3-35 | ТСН-2001.2. База. п.1-3-35 (032006) | КРАНЫ НА АВТОМОБИЛЬНОМ ХОДУ, ГРУЗОПОДЪЕМНОСТЬ ДО 10 Т | 1368 | 1011 | маш.-ч | маш.-ч | 1 | 0.1 | 0 | 102.11 | 30.03 | 0 | 0 | 1 | 0 |  | 0.1 | 2 | 22958673 | 420 | 0 | 0 | 0 | 0 | 0 | 0 | 0 | 0
837 | 22958674 | 22958669 | 7232679 | 1 | 1 | 7157832 | 3 | 1.1-1-1003 | ТСН-2001.1. База. Р.1, о.1, поз.1003 | РЕЗИНА ТЕХНИЧЕСКАЯ ПРЕССОВАННАЯ | 1348 | 1009 | т | т | 1000 | 0.00052 | 23120.53 | 0 | 0 | 0 | 0 | 1 | 0 |  | 0.00052 | 2 | 22958674 | 421 | 0 | 0 | 0 | 0 | 0 | 0 | 0 | 0
837 | 22958675 | 22958669 | 7233230 | 1 | 1 | 7157832 | 3 | 1.1-1-1566 | ТСН-2001.1. Доп.22. Р.1, о.1, поз.1566 | ЭЛЕКТРОДЫ, ТИП Э-42, 46, 50, ДИАМЕТР 4 - 6 ММ | 1348 | 1009 | т | т | 1000 | 0.0005 | 7191.81 | 0 | 0 | 0 | 0 | 1 | 0 |  | 0.0005 | 2 | 22958675 | 422 | 0 | 0 | 0 | 0 | 0 | 0 | 0 | 0
837 | 22958676 | 22958669 | 7174644 | 7157832 | 1 | 7157832 | 3 | 5262420000 |  | РЕШЕТКИ МЕТАЛЛИЧЕСКИЕ ДЛЯ ОГРАЖДЕНИЙ КРОВЛИ | 1348 | 1009 | т | т | 1000 | 0.3 | 0 | 0 | 0 | 0 | 0 | 0 | 0 |  | 0.3 | 3 | -1 |  | 0 | 0 | 0 | 0 | 0 | 0 | 0 | 0
838 | 22959002 | 22958992 | 7157835 | 7157832 | 1 | 7157832 | 1 | 9999990008 |  | ТРУДОЗАТРАТЫ РАБОЧИХ (ЭСН) | 1191 | 1013 | чел.-ч. | чел.-ч. | 1 | 1.66 | 0 | 0 | 0 | 0 | 0 | 1 | 1 |  | 1.66 | 2 | 22959002 | 423 | 0 | 0 | 0 | 0 | 0 | 0 | 0 | 0
838 | 22959003 | 22958992 | 7231214 | 1 | 1 | 7157832 | 2 | 2.1-13-14 | ТСН-2001.2. База. п.1-13-14 (136001) | УСТАНОВКИ ДЛЯ СВАРКИ РУЧНОЙ ДУГОВОЙ (ПОСТОЯННОГО ТОКА) | 1368 | 1011 | маш.-ч | маш.-ч | 1 | 0.1 | 0 | 6.22 | 0.29 | 0 | 0 | 1 | 0 |  | 0.1 | 2 | 22959003 | 424 | 0 | 0 | 0 | 0 | 0 | 0 | 0 | 0
838 | 22959004 | 22958992 | 7231421 | 1 | 1 | 7157832 | 2 | 2.1-18-7 | ТСН-2001.2. База. п.1-18-7 (183001) | АВТОМОБИЛИ ГРУЗОВЫЕ БОРТОВЫЕ, ГРУЗОПОДЪЕМНОСТЬ ДО 5 Т | 1368 | 1011 | маш.-ч | маш.-ч | 1 | 0.02 | 0 | 74.44 | 17.59 | 0 | 0 | 1 | 0 |  | 0.02 | 2 | 22959004 | 425 | 0 | 0 | 0 | 0 | 0 | 0 | 0 | 0
838 | 22959006 | 22958992 | 7231445 | 1 | 1 | 7157832 | 2 | 2.1-30-6 | ТСН-2001.2. База. п.1-30-6 (303701) | ДРЕЛИ ЭЛЕКТРИЧЕСКИЕ | 1368 | 1011 | маш.-ч | маш.-ч | 1 | 0.41 | 0 | 2.36 | 0.1 | 0 | 0 | 1 | 0 |  | 0.41 | 2 | 22959006 | 426 | 0 | 0 | 0 | 0 | 0 | 0 | 0 | 0
838 | 22959005 | 22958992 | 7230811 | 1 | 1 | 7157832 | 2 | 2.1-3-35 | ТСН-2001.2. База. п.1-3-35 (032006) | КРАНЫ НА АВТОМОБИЛЬНОМ ХОДУ, ГРУЗОПОДЪЕМНОСТЬ ДО 10 Т | 1368 | 1011 | маш.-ч | маш.-ч | 1 | 0.01 | 0 | 102.11 | 30.03 | 0 | 0 | 1 | 0 |  | 0.01 | 2 | 22959005 | 427 | 0 | 0 | 0 | 0 | 0 | 0 | 0 | 0
838 | 22959007 | 22958992 | 7233329 | 1 | 1 | 7157832 | 3 | 1.1-1-1669 | ТСН-2001.1. База. Р.1, о.1, поз.1669 | ЭЛЕКТРОДЫ, ТИП Э-42А, ДИАМЕТР 4-6 ММ | 1348 | 1009 | т | т | 1000 | 0.00016 | 8596.85 | 0 | 0 | 0 | 0 | 1 | 0 |  | 0.00016 | 2 | 22959007 | 428 | 0 | 0 | 0 | 0 | 0 | 0 | 0 | 0
838 | 22959008 | 22958992 | 7231768 | 1 | 1 | 7157832 | 3 | 1.1-1-57 | ТСН-2001.1. База. Р.1, о.1, поз.57 | БОЛТЫ СТРОИТЕЛЬНЫЕ ЧЕРНЫЕ С ГАЙКАМИ И ШАЙБАМИ (10Х100ММ) | 1348 | 1009 | т | т | 1000 | 0.0006 | 17876.91 | 0 | 0 | 0 | 0 | 1 | 0 |  | 0.0006 | 2 | 22959008 | 429 | 0 | 0 | 0 | 0 | 0 | 0 | 0 | 0
838 | 22959009 | 22958992 | 7234963 | 1 | 1 | 7157832 | 3 | 1.3-2-4 | ТСН-2001.1. Доп.14. Р.3, о.2, поз.4 | РАСТВОРЫ ЦЕМЕНТНЫЕ, МАРКА 75 | 1339 | 1007 | м3 | м3 | 1 | 0.0003 | 396.06 | 0 | 0 | 0 | 0 | 1 | 0 |  | 0.0003 | 2 | 22959009 | 431 | 0 | 0 | 0 | 0 | 0 | 0 | 0 | 0
838 | 22959010 | 22958992 | 7235236 | 1 | 1 | 7157832 | 3 | 1.3-4-128 | ТСН-2001.1. База. Р.3, о.4, поз.128 | АРМАТУРНАЯ СТАЛЬ ДЛЯ ИЗГОТОВЛЕНИЯ АРМАТУРНЫХ ИЗДЕЛИЙ НА СТРОИТЕЛЬНОЙ ПЛОЩАДКЕ, КЛАСС А-1, ДИАМЕТР 12 ММ | 1348 | 1009 | т | т | 1000 | 0.00064 | 4582.2 | 0 | 0 | 0 | 0 | 1 | 0 |  | 0.00064 | 2 | 22959010 | 432 | 0 | 0 | 0 | 0 | 0 | 0 | 0 | 0
838 | 22959011 | 22958992 | 7172057 | 7157832 | 1 | 7157832 | 3 | 4863630000 |  | РЕШЕТКИ | 1354 | 1010 | шт. | шт. | 1 | 1 | 0 | 0 | 0 | 0 | 0 | 0 | 0 |  | 1 | 3 | -1 |  | 0 | 0 | 0 | 0 | 0 | 0 | 0 | 0
840 | 22959297 | 22959296 | 7157835 | 7157832 | 1 | 7157832 | 1 | 9999990008 |  | ТРУДОЗАТРАТЫ РАБОЧИХ (ЭСН) | 1191 | 1013 | чел.-ч. | чел.-ч. | 1 | 113.23 | 0 | 0 | 0 | 0 | 0 | 1 | 1 |  | 113.23 | 2 | 22959297 | 433 | 0 | 0 | 0 | 0 | 0 | 0 | 0 | 0
840 | 22959300 | 22959296 | 7182702 | 7157832 | 1 | 7157832 | 3 | 0.0-0-0 |  | МАССА МУСОРА | 1348 | 1009 | т | т | 1000 | 0.89 | 0 | 0 | 0 | 0 | 0 | 1 | 0 |  | 0.89 | 2 | 22959300 | 434 | 0 | 0 | 0 | 0 | 0 | 0 | 0 | 0
840 | 22959298 | 22959296 | 7158386 | 7157832 | 1 | 7157832 | 3 | 0930110000 |  | СТАЛЬ ЛИСТОВАЯ ОЦИНКОВАННАЯ ТОЛЩИНОЙ ЛИСТА 0,5 ММ | 1348 | 1009 | т | т | 1000 | 0.74 | 0 | 0 | 0 | 0 | 0 | 0 | 0 |  | 0.74 | 3 | -1 |  | 0 | 0 | 0 | 0 | 0 | 0 | 0 | 0
840 | 22959299 | 22959296 | 7231843 | 1 | 1 | 7157832 | 3 | 1.1-1-132 | ТСН-2001.1. База. Р.1, о.1, поз.132 | ГВОЗДИ СТРОИТЕЛЬНЫЕ | 1348 | 1009 | т | т | 1000 | 0.002 | 6521.42 | 0 | 0 | 0 | 0 | 1 | 0 |  | 0.002 | 2 | 22959299 | 436 | 0 | 0 | 0 | 0 | 0 | 0 | 0 | 0
842 | 22959273 | 22959248 | 7157835 | 7157832 | 1 | 7157832 | 1 | 9999990008 |  | ТРУДОЗАТРАТЫ РАБОЧИХ (ЭСН) | 1191 | 1013 | чел.-ч. | чел.-ч. | 1 | 45.7 | 0 | 0 | 0 | 0 | 0 | 1 | 1 |  | 45.7 | 2 | 22959273 | 437 | 0 | 0 | 0 | 0 | 0 | 0 | 0 | 0
842 | 22959276 | 22959248 | 7182702 | 7157832 | 1 | 7157832 | 3 | 0.0-0-0 |  | МАССА МУСОРА | 1348 | 1009 | т | т | 1000 | 1.27 | 0 | 0 | 0 | 0 | 0 | 1 | 0 |  | 1.27 | 2 | 22959276 | 438 | 0 | 0 | 0 | 0 | 0 | 0 | 0 | 0
842 | 22959274 | 22959248 | 7231843 | 1 | 1 | 7157832 | 3 | 1.1-1-132 | ТСН-2001.1. База. Р.1, о.1, поз.132 | ГВОЗДИ СТРОИТЕЛЬНЫЕ | 1348 | 1009 | т | т | 1000 | 0.001 | 6521.42 | 0 | 0 | 0 | 0 | 1 | 0 |  | 0.001 | 2 | 22959274 | 439 | 0 | 0 | 0 | 0 | 0 | 0 | 0 | 0
842 | 22959275 | 22959248 | 7176271 | 7157832 | 1 | 7157832 | 3 | 5333110000 |  | ДОСКИ ХВОЙНЫХ ПОРОД НЕОБРЕЗНЫЕ, СОРТ II | 1339 | 1007 | м3 | м3 | 1 | 0.8 | 0 | 0 | 0 | 0 | 0 | 0 | 0 |  | 0.8 | 3 | -1 |  | 0 | 0 | 0 | 0 | 0 | 0 | 0 | 0
844 | 22959307 | 22959306 | 7157835 | 7157832 | 1 | 7157832 | 1 | 9999990008 |  | ТРУДОЗАТРАТЫ РАБОЧИХ (ЭСН) | 1191 | 1013 | чел.-ч. | чел.-ч. | 1 | 10.49 | 0 | 0 | 0 | 0 | 0 | 1 | 1 |  | 10.49 | 2 | 22959307 | 441 | 0 | 0 | 0 | 0 | 0 | 0 | 0 | 0
844 | 22959308 | 22959306 | 7182702 | 7157832 | 1 | 7157832 | 3 | 0.0-0-0 |  | МАССА МУСОРА | 1348 | 1009 | т | т | 1000 | 0.52 | 0 | 0 | 0 | 0 | 0 | 1 | 0 |  | 0.52 | 2 | 22959308 | 442 | 0 | 0 | 0 | 0 | 0 | 0 | 0 | 0
871 | 22960213 | 22960211 | 7157835 | 7157832 | 1 | 7157832 | 1 | 9999990008 |  | ТРУДОЗАТРАТЫ РАБОЧИХ (ЭСН) | 1191 | 1013 | чел.-ч. | чел.-ч. | 1 | 1.02 | 0 | 0 | 0 | 0 | 0 | 1 | 1 |  | 1.02 | 2 | 22960212 | 443 | 0 | 0 | 0 | 0 | 0 | 0 | 0 | 0
928 | 22953659 | 22953658 | 7157835 | 7157832 | 1 | 7157832 | 1 | 9999990008 |  | ТРУДОЗАТРАТЫ РАБОЧИХ (ЭСН) | 1191 | 1013 | чел.-ч. | чел.-ч. | 1 | 17.41 | 0 | 0 | 0 | 0 | 0 | 1 | 1 |  | 17.41 | 2 | 22953659 | 444 | 0 | 0 | 0 | 0 | 0 | 0 | 0 | 0
928 | 22953660 | 22953658 | 7182702 | 7157832 | 1 | 7157832 | 3 | 0.0-0-0 |  | МАССА МУСОРА | 1348 | 1009 | т | т | 1000 | 1.02 | 0 | 0 | 0 | 0 | 0 | 1 | 0 |  | 1.02 | 2 | 22953660 | 445 | 0 | 0 | 0 | 0 | 0 | 0 | 0 | 0
929 | 22953662 | 22953661 | 7157835 | 7157832 | 1 | 7157832 | 1 | 9999990008 |  | ТРУДОЗАТРАТЫ РАБОЧИХ (ЭСН) | 1191 | 1013 | чел.-ч. | чел.-ч. | 1 | 24.6 | 0 | 0 | 0 | 0 | 0 | 1 | 1 |  | 24.6 | 2 | 22953662 | 446 | 0 | 0 | 0 | 0 | 0 | 0 | 0 | 0
929 | 22953663 | 22953661 | 7231126 | 1 | 1 | 7157832 | 2 | 2.1-10-4 | ТСН-2001.2. База. п.1-10-4 (101001) | КОМПРЕССОРЫ С ДИЗЕЛЬНЫМ ДВИГАТЕЛЕМ ПРИЦЕПНЫЕ ДО 2,5 М3/МИН | 1368 | 1011 | маш.-ч | маш.-ч | 1 | 10.4 | 0 | 41.62 | 13.33 | 0 | 0 | 1 | 0 |  | 10.4 | 2 | 22953663 | 447 | 0 | 0 | 0 | 0 | 0 | 0 | 0 | 0
929 | 22953664 | 22953661 | 7231489 | 1 | 1 | 7157832 | 2 | 2.1-30-54 | ТСН-2001.2. База. п.1-30-54 (308901) | МОЛОТКИ ОТБОЙНЫЕ | 1368 | 1011 | маш.-ч | маш.-ч | 1 | 10.4 | 0 | 3.16 | 0.04 | 0 | 0 | 1 | 0 |  | 10.4 | 2 | 22953664 | 448 | 0 | 0 | 0 | 0 | 0 | 0 | 0 | 0
929 | 22953665 | 22953661 | 7182702 | 7157832 | 1 | 7157832 | 3 | 0.0-0-0 |  | МАССА МУСОРА | 1348 | 1009 | т | т | 1000 | 6.6 | 0 | 0 | 0 | 0 | 0 | 1 | 0 |  | 6.6 | 2 | 22953665 | 449 | 0 | 0 | 0 | 0 | 0 | 0 | 0 | 0
956 | 22953707 | 22953706 | 7157835 | 7157832 | 1 | 7157832 | 1 | 9999990008 |  | ТРУДОЗАТРАТЫ РАБОЧИХ (ЭСН) | 1191 | 1013 | чел.-ч. | чел.-ч. | 1 | 24.3 | 0 | 0 | 0 | 0 | 0 | 1 | 1 |  | 24.3 | 2 | 22953707 | 450 | 0 | 0 | 0 | 0 | 0 | 0 | 0 | 0
956 | 22953708 | 22953706 | 7231164 | 1 | 1 | 7157832 | 2 | 2.1-11-27 | ТСН-2001.2. База. п.1-11-27 (115402) | АГРЕГАТЫ ЭЛЕКТРОНАСОСНЫЕ, ПРОИЗВОДИТЕЛЬНОСТЬ ДО 7,2 М3/Ч | 1368 | 1011 | маш.-ч | маш.-ч | 1 | 2.29 | 0 | 13.46 | 0.54 | 0 | 0 | 1 | 0 |  | 2.29 | 2 | 22953708 | 451 | 0 | 0 | 0 | 0 | 0 | 0 | 0 | 0
956 | 22953709 | 22953706 | 7231827 | 1 | 1 | 7157832 | 3 | 1.1-1-118 | ТСН-2001.1. База. Р.1, о.1, поз.118 | ВОДА | 1339 | 1007 | м3 | м3 | 1 | 3.85 | 7.07 | 0 | 0 | 0 | 0 | 1 | 0 |  | 3.85 | 2 | 22953709 | 452 | 0 | 0 | 0 | 0 | 0 | 0 | 0 | 0
956 | 22953710 | 22953706 | 7178723 | 7157832 | 1 | 7157832 | 3 | 5745510000 |  | РАСТВОРЫ ГОТОВЫЕ КЛАДОЧНЫЕ ТЯЖЕЛЫЕ ЦЕМЕНТНЫЕ | 1339 | 1007 | м3 | м3 | 1 | 1.53 | 0 | 0 | 0 | 0 | 0 | 0 | 0 |  | 1.53 | 3 | -1 |  | 0 | 0 | 0 | 0 | 0 | 0 | 0 | 0
958 | 22953715 | 22953714 | 7157835 | 7157832 | 1 | 7157832 | 1 | 9999990008 |  | ТРУДОЗАТРАТЫ РАБОЧИХ (ЭСН) | 1191 | 1013 | чел.-ч. | чел.-ч. | 1 | 0.09 | 0 | 0 | 0 | 0 | 0 | 1 | 1 |  | 0.09 | 2 | 22953715 | 454 | 0 | 0 | 0 | 0 | 0 | 0 | 0 | 0
958 | 22953716 | 22953714 | 7178723 | 7157832 | 1 | 7157832 | 3 | 5745510000 |  | РАСТВОРЫ ГОТОВЫЕ КЛАДОЧНЫЕ ТЯЖЕЛЫЕ ЦЕМЕНТНЫЕ | 1339 | 1007 | м3 | м3 | 1 | 0.102 | 0 | 0 | 0 | 0 | 0 | 0 | 0 |  | 0.102 | 3 | -1 |  | 0 | 0 | 0 | 0 | 0 | 0 | 0 | 0
960 | 22953721 | 22953720 | 7157835 | 7157832 | 1 | 7157832 | 1 | 9999990008 |  | ТРУДОЗАТРАТЫ РАБОЧИХ (ЭСН) | 1191 | 1013 | чел.-ч. | чел.-ч. | 1 | 4.46 | 0 | 0 | 0 | 0 | 0 | 1 | 1 |  | 4.46 | 2 | 22953721 | 456 | 0 | 0 | 0 | 0 | 0 | 0 | 0 | 0
960 | 22953722 | 22953720 | 7159942 | 7157832 | 1 | 7157832 | 2 | 2.0-0-0 |  | СТОИМОСТЬ ПРОЧИХ МАШИН (ЭСН) | 1344 | 1008 | руб. | руб. | 1 | 2.98 | 0 | 1 | 0 | 0 | 0 | 1 | 0 |  | 2.98 | 2 | 22953722 | 457 | 0 | 0 | 0 | 0 | 0 | 0 | 0 | 0
960 | 22953723 | 22953720 | 7232325 | 1 | 1 | 7157832 | 3 | 1.1-1-616 | ТСН-2001.1. База. Р.1, о.1, поз.616 | МАСТИКА ГЕРМЕТИЗИРУЮЩАЯ НЕТВЕРДЕЮЩАЯ, СТРОИТЕЛЬНАЯ, МАРКА 'ПРАЙМЕР' | 1348 | 1009 | т | т | 1000 | 0.035 | 34457.59 | 0 | 0 | 0 | 0 | 1 | 0 |  | 0.035 | 2 | 22953723 | 458 | 0 | 0 | 0 | 0 | 0 | 0 | 0 | 0
961 | 22953725 | 22953724 | 7157835 | 7157832 | 1 | 7157832 | 1 | 9999990008 |  | ТРУДОЗАТРАТЫ РАБОЧИХ (ЭСН) | 1191 | 1013 | чел.-ч. | чел.-ч. | 1 | 73 | 0 | 0 | 0 | 0 | 0 | 1 | 1 |  | 73 | 2 | 22953725 | 459 | 0 | 0 | 0 | 0 | 0 | 0 | 0 | 0
961 | 22953726 | 22953724 | 7159942 | 7157832 | 1 | 7157832 | 2 | 2.0-0-0 |  | СТОИМОСТЬ ПРОЧИХ МАШИН (ЭСН) | 1344 | 1008 | руб. | руб. | 1 | 273.34 | 0 | 1 | 0 | 0 | 0 | 1 | 0 |  | 273.34 | 2 | 22953726 | 460 | 0 | 0 | 0 | 0 | 0 | 0 | 0 | 0
961 | 22953727 | 22953724 | 7234213 | 1 | 1 | 7157832 | 3 | 1.1-1-2613 | ТСН-2001.1. База. Р.1, о.1, поз.2613 | ПРОПАН-БУТАН, СЖИЖЕННЫЙ ГАЗ | 1346 | 1009 | кг | кг | 1 | 11.8 | 6.27 | 0 | 0 | 0 | 0 | 1 | 0 |  | 11.8 | 2 | 22953727 | 463 | 0 | 0 | 0 | 0 | 0 | 0 | 0 | 0
961 | 22953728 | 22953724 | 7232308 | 1 | 1 | 7157832 | 3 | 1.1-1-599 | ТСН-2001.1. База. Р.1, о.1, поз.599 | МАСТИКА ГЕРМЕТИЗИРУЮЩАЯ НЕТВЕРДЕЮЩАЯ, СТРОИТЕЛЬНАЯ, БИТУМНО-АТАКТИЧЕСКАЯ, АНТИКОРРОЗИЙНАЯ | 1348 | 1009 | т | т | 1000 | 0.035 | 18910.8 | 0 | 0 | 0 | 0 | 1 | 0 |  | 0.035 | 2 | 22953728 | 464 | 0 | 0 | 0 | 0 | 0 | 0 | 0 | 0
961 | 22953729 | 22953724 | 7179562 | 7157832 | 1 | 7157832 | 3 | 5774330000 |  | МАТЕРИАЛЫ РУЛОННЫЕ КРОВЕЛЬНЫЕ ДЛЯ ВЕРХНЕГО СЛОЯ (МАРКА ПО ПРОЕКТУ) | 1327 | 1005 | м2 | м2 | 1 | 135 | 0 | 0 | 0 | 0 | 0 | 0 | 0 |  | 135 | 3 | -1 |  | 0 | 0 | 0 | 0 | 0 | 0 | 0 | 0
961 | 22953730 | 22953724 | 7179565 | 7157832 | 1 | 7157832 | 3 | 5774330000 |  | МАТЕРИАЛЫ РУЛОННЫЕ КРОВЕЛЬНЫЕ ДЛЯ НИЖНЕГО СЛОЯ (МАРКА ПО ПРОЕКТУ) | 1327 | 1005 | м2 | м2 | 1 | 264.6 | 0 | 0 | 0 | 0 | 0 | 0 | 0 |  | 264.6 | 3 | -1 |  | 0 | 0 | 0 | 0 | 0 | 0 | 0 | 0
964 | 22953738 | 22953737 | 7157835 | 7157832 | 1 | 7157832 | 1 | 9999990008 |  | ТРУДОЗАТРАТЫ РАБОЧИХ (ЭСН) | 1191 | 1013 | чел.-ч. | чел.-ч. | 1 | 23.1 | 0 | 0 | 0 | 0 | 0 | 1 | 1 |  | 23.1 | 2 | 22953738 | 465 | 0 | 0 | 0 | 0 | 0 | 0 | 0 | 0
964 | 22953739 | 22953737 | 7159942 | 7157832 | 1 | 7157832 | 2 | 2.0-0-0 |  | СТОИМОСТЬ ПРОЧИХ МАШИН (ЭСН) | 1344 | 1008 | руб. | руб. | 1 | 32.06 | 0 | 1 | 0 | 0 | 0 | 1 | 0 |  | 32.06 | 2 | 22953739 | 466 | 0 | 0 | 0 | 0 | 0 | 0 | 0 | 0
964 | 22953740 | 22953737 | 7232313 | 1 | 1 | 7157832 | 3 | 1.1-1-604 | ТСН-2001.1. Доп.25. Р.1, о.1, поз.604 | МАСТИКА ГЕРМЕТИЗИРУЮЩАЯ НЕТВЕРДЕЮЩАЯ, СТРОИТЕЛЬНАЯ, КРОВЕЛЬНАЯ, БИТУМНО-ПОЛИМЕРНАЯ, ГОРЯЧАЯ | 1348 | 1009 | т | т | 1000 | 0.605 | 3925.79 | 0 | 0 | 0 | 0 | 1 | 0 |  | 0.605 | 2 | 22953740 | 469 | 0 | 0 | 0 | 0 | 0 | 0 | 0 | 0
964 | 22953741 | 22953737 | 7178723 | 7157832 | 1 | 7157832 | 3 | 5745510000 |  | РАСТВОРЫ ГОТОВЫЕ КЛАДОЧНЫЕ ТЯЖЕЛЫЕ ЦЕМЕНТНЫЕ | 1339 | 1007 | м3 | м3 | 1 | 0.51 | 0 | 0 | 0 | 0 | 0 | 0 | 0 |  | 0.51 | 3 | -1 |  | 0 | 0 | 0 | 0 | 0 | 0 | 0 | 0
964 | 22953742 | 22953737 | 7179524 | 7157832 | 1 | 7157832 | 3 | 5774000000 |  | МАТЕРИАЛЫ РУЛОННЫЕ КРОВЕЛЬНЫЕ | 1327 | 1005 | м2 | м2 | 1 | 252 | 0 | 0 | 0 | 0 | 0 | 0 | 0 |  | 252 | 3 | -1 |  | 0 | 0 | 0 | 0 | 0 | 0 | 0 | 0
968 | 22953750 | 22953747 | 7157835 | 7157832 | 1 | 7157832 | 1 | 9999990008 |  | ТРУДОЗАТРАТЫ РАБОЧИХ (ЭСН) | 1191 | 1013 | чел.-ч. | чел.-ч. | 1 | 2.58 | 0 | 0 | 0 | 0 | 0 | 1 | 1 |  | 2.58 | 2 | 22953750 | 471 | 0 | 0 | 0 | 0 | 0 | 0 | 0 | 0
968 | 22953751 | 22953747 | 7231210 | 1 | 1 | 7157832 | 2 | 2.1-13-10 | ТСН-2001.2. База. п.1-13-10 (135201) | АГРЕГАТЫ СВАРОЧНЫЕ ОДНОПОСТОВЫЕ ДЛЯ РУЧНОЙ ЭЛЕКТРОДУГОВОЙ СВАРКИ | 1368 | 1011 | маш.-ч | маш.-ч | 1 | 1.38 | 0 | 7.01 | 0.31 | 0 | 0 | 1 | 0 |  | 1.38 | 2 | 22953751 | 472 | 0 | 0 | 0 | 0 | 0 | 0 | 0 | 0
968 | 22953752 | 22953747 | 7231421 | 1 | 1 | 7157832 | 2 | 2.1-18-7 | ТСН-2001.2. База. п.1-18-7 (183001) | АВТОМОБИЛИ ГРУЗОВЫЕ БОРТОВЫЕ, ГРУЗОПОДЪЕМНОСТЬ ДО 5 Т | 1368 | 1011 | маш.-ч | маш.-ч | 1 | 0.02 | 0 | 74.44 | 17.59 | 0 | 0 | 1 | 0 |  | 0.02 | 2 | 22953752 | 473 | 0 | 0 | 0 | 0 | 0 | 0 | 0 | 0
968 | 22953753 | 22953747 | 7233003 | 1 | 1 | 7157832 | 3 | 1.1-1-1338 | ТСН-2001.1. База. Р.1, о.1, поз.1338 | ЦЕМЕНТ ГИПСОГЛИНОЗЕМИСТЫЙ РАСШИРЯЮЩИЙСЯ | 1348 | 1009 | т | т | 1000 | 0.00016 | 483.86 | 0 | 0 | 0 | 0 | 1 | 0 |  | 0.00016 | 2 | 22953753 | 474 | 0 | 0 | 0 | 0 | 0 | 0 | 0 | 0
968 | 22953754 | 22953747 | 7233230 | 1 | 1 | 7157832 | 3 | 1.1-1-1566 | ТСН-2001.1. Доп.22. Р.1, о.1, поз.1566 | ЭЛЕКТРОДЫ, ТИП Э-42, 46, 50, ДИАМЕТР 4 - 6 ММ | 1348 | 1009 | т | т | 1000 | 0.00019 | 7191.81 | 0 | 0 | 0 | 0 | 1 | 0 |  | 0.00019 | 2 | 22953754 | 475 | 0 | 0 | 0 | 0 | 0 | 0 | 0 | 0
968 | 22953755 | 22953747 | 7232018 | 1 | 1 | 7157832 | 3 | 1.1-1-296 | ТСН-2001.1. База. Р.1, о.1, поз.296 | КАБОЛКА | 1348 | 1009 | т | т | 1000 | 6e-05 | 25769.56 | 0 | 0 | 0 | 0 | 1 | 0 |  | 6e-05 | 2 | 22953755 | 476 | 0 | 0 | 0 | 0 | 0 | 0 | 0 | 0
968 | 22953756 | 22953747 | 7174815 | 7157832 | 1 | 7157832 | 3 | 5263935000 |  | ВОРОНКИ | 1354 | 1010 | шт. | шт. | 1 | 1 | 0 | 0 | 0 | 0 | 0 | 0 | 0 |  | 1 | 3 | -1 |  | 0 | 0 | 0 | 0 | 0 | 0 | 0 | 0
970 | 22953761 | 22953760 | 7157835 | 7157832 | 1 | 7157832 | 1 | 9999990008 |  | ТРУДОЗАТРАТЫ РАБОЧИХ (ЭСН) | 1191 | 1013 | чел.-ч. | чел.-ч. | 1 | 97.2 | 0 | 0 | 0 | 0 | 0 | 1 | 1 |  | 97.2 | 2 | 22953761 | 478 | 0 | 0 | 0 | 0 | 0 | 0 | 0 | 0
970 | 22953762 | 22953760 | 7159942 | 7157832 | 1 | 7157832 | 2 | 2.0-0-0 |  | СТОИМОСТЬ ПРОЧИХ МАШИН (ЭСН) | 1344 | 1008 | руб. | руб. | 1 | 3.72 | 0 | 1 | 0 | 0 | 0 | 1 | 0 |  | 3.72 | 2 | 22953762 | 479 | 0 | 0 | 0 | 0 | 0 | 0 | 0 | 0
970 | 22953764 | 22953760 | 7182707 | 7157832 | 1 | 7157832 | 3 | 0.0-0-0 |  | СТОИМОСТЬ ПРОЧИХ МАТЕРИАЛОВ (ЭСН) | 1344 | 1008 | руб. | руб. | 1 | 40.18 | 1 | 0 | 0 | 0 | 0 | 1 | 0 |  | 40.18 | 2 | 22953764 | 480 | 0 | 0 | 0 | 0 | 0 | 0 | 0 | 0
970 | 22953763 | 22953760 | 7158756 | 7157832 | 1 | 7157832 | 3 | 0930115000 |  | СТАЛЬ КРОВЕЛЬНАЯ ЛИСТОВАЯ ОЦИНКОВАННАЯ ТОЛЩИНОЙ ЛИСТА 0,5 ММ | 1348 | 1009 | т | т | 1000 | 0.57 | 0 | 0 | 0 | 0 | 0 | 0 | 0 |  | 0.57 | 3 | -1 |  | 0 | 0 | 0 | 0 | 0 | 0 | 0 | 0
1031 | 22957679 | 22957678 | 7157835 | 7157832 | 1 | 7157832 | 1 | 9999990008 |  | ТРУДОЗАТРАТЫ РАБОЧИХ (ЭСН) | 1191 | 1013 | чел.-ч. | чел.-ч. | 1 | 146.8 | 0 | 0 | 0 | 0 | 0 | 1 | 1 |  | 146.8 | 2 | 22957679 | 482 | 0 | 0 | 0 | 0 | 0 | 0 | 0 | 0
1031 | 22957681 | 22957678 | 7182702 | 7157832 | 1 | 7157832 | 3 | 0.0-0-0 |  | МАССА МУСОРА | 1348 | 1009 | т | т | 1000 | 3.38 | 0 | 0 | 0 | 0 | 0 | 1 | 0 |  | 3.38 | 2 | 22957681 | 483 | 0 | 0 | 0 | 0 | 0 | 0 | 0 | 0
1031 | 22957680 | 22957678 | 7178746 | 7157832 | 1 | 7157832 | 3 | 5745520000 |  | РАСТВОР ЦЕМЕНТНО-ИЗВЕСТКОВЫЙ МАРКИ 75 | 1339 | 1007 | м3 | м3 | 1 | 2.2 | 0 | 0 | 0 | 0 | 0 | 0 | 0 |  | 2.2 | 3 | -1 |  | 0 | 0 | 0 | 0 | 0 | 0 | 0 | 0
1033 | 22957687 | 22957686 | 7157835 | 7157832 | 1 | 7157832 | 1 | 9999990008 |  | ТРУДОЗАТРАТЫ РАБОЧИХ (ЭСН) | 1191 | 1013 | чел.-ч. | чел.-ч. | 1 | 4.65 | 0 | 0 | 0 | 0 | 0 | 1 | 1 |  | 4.65 | 2 | 22957687 | 485 | 0 | 0 | 0 | 0 | 0 | 0 | 0 | 0
1033 | 22957688 | 22957686 | 7231421 | 1 | 1 | 7157832 | 2 | 2.1-18-7 | ТСН-2001.2. База. п.1-18-7 (183001) | АВТОМОБИЛИ ГРУЗОВЫЕ БОРТОВЫЕ, ГРУЗОПОДЪЕМНОСТЬ ДО 5 Т | 1368 | 1011 | маш.-ч | маш.-ч | 1 | 0.01 | 0 | 74.44 | 17.59 | 0 | 0 | 1 | 0 |  | 0.01 | 2 | 22957688 | 486 | 0 | 0 | 0 | 0 | 0 | 0 | 0 | 0
1033 | 22957689 | 22957686 | 9283418 | 1 | 1 | 7157832 | 2 | 2.1-30-90 | ТСН-2001.2. Доп.9. п.1-30-90 (302501) | ДРЕЛИ-МИКСЕРЫ ДЛЯ ПЕРЕМЕШИВАНИЯ СТРОИТЕЛЬНЫХ МАТЕРИАЛОВ ФИРМЫ "INOTEC PROTOOL", МАКСИМАЛЬНАЯ СКОРОСТЬ 650 ОБ/МИН | 1368 | 1011 | маш.-ч | маш.-ч | 1 | 0.03 | 0 | 1.76 | 0.01 | 0 | 0 | 1 | 0 |  | 0.03 | 2 | 22957689 | 487 | 0 | 0 | 0 | 0 | 0 | 0 | 0 | 0
1033 | 22957690 | 22957686 | 17237731 | 7157832 | 1 | 7157832 | 3 | 2313332000 |  | ГРУНТОВКА ГЛУБОКОГО ПРОНИКНОВЕНИЯ | 1346 | 1009 | кг | кг | 1 | 10.3 | 0 | 0 | 0 | 0 | 0 | 0 | 0 |  | 10.3 | 3 | -1 |  | 0 | 0 | 0 | 0 | 0 | 0 | 0 | 0
1035 | 22957693 | 22957692 | 7157835 | 7157832 | 1 | 7157832 | 1 | 9999990008 |  | ТРУДОЗАТРАТЫ РАБОЧИХ (ЭСН) | 1191 | 1013 | чел.-ч. | чел.-ч. | 1 | 27.8 | 0 | 0 | 0 | 0 | 0 | 1 | 1 |  | 27.8 | 2 | 22957693 | 489 | 0 | 0 | 0 | 0 | 0 | 0 | 0 | 0
1035 | 22957694 | 22957692 | 7159942 | 7157832 | 1 | 7157832 | 2 | 2.0-0-0 |  | СТОИМОСТЬ ПРОЧИХ МАШИН (ЭСН) | 1344 | 1008 | руб. | руб. | 1 | 4.47 | 0 | 1 | 0 | 0 | 0 | 1 | 0 |  | 4.47 | 2 | 22957694 | 490 | 0 | 0 | 0 | 0 | 0 | 0 | 0 | 0
1035 | 22957695 | 22957692 | 7231827 | 1 | 1 | 7157832 | 3 | 1.1-1-118 | ТСН-2001.1. База. Р.1, о.1, поз.118 | ВОДА | 1339 | 1007 | м3 | м3 | 1 | 0.24 | 7.07 | 0 | 0 | 0 | 0 | 1 | 0 |  | 0.24 | 2 | 22957695 | 491 | 0 | 0 | 0 | 0 | 0 | 0 | 0 | 0
1035 | 22957696 | 22957692 | 7233129 | 1 | 1 | 7157832 | 3 | 1.1-1-1463 | ТСН-2001.1. Доп.19. Р.1, о.1, поз.1463 | ШКУРКА ШЛИФОВАЛЬНАЯ НА БУМАЖНОЙ ОСНОВЕ | 1327 | 1005 | м2 | м2 | 1 | 0.8 | 104 | 0 | 0 | 0 | 0 | 1 | 0 |  | 0.8 | 2 | 22957696 | 492 | 0 | 0 | 0 | 0 | 0 | 0 | 0 | 0
1035 | 22957697 | 22957692 | 7232109 | 1 | 1 | 7157832 | 3 | 1.1-1-393 | ТСН-2001.1. База. Р.1, о.1, поз.393 | КЛЕЙ МАЛЯРНЫЙ | 1348 | 1009 | т | т | 1000 | 0.00402 | 12237.68 | 0 | 0 | 0 | 0 | 1 | 0 |  | 0.00402 | 2 | 22957697 | 495 | 0 | 0 | 0 | 0 | 0 | 0 | 0 | 0
1035 | 22957698 | 22957692 | 7232360 | 1 | 1 | 7157832 | 3 | 1.1-1-652 | ТСН-2001.1. База. Р.1, о.1, поз.652 | МЕЛ МОЛОТЫЙ | 1348 | 1009 | т | т | 1000 | 0.0255 | 545.21 | 0 | 0 | 0 | 0 | 1 | 0 |  | 0.0255 | 2 | 22957698 | 496 | 0 | 0 | 0 | 0 | 0 | 0 | 0 | 0
1035 | 22957699 | 22957692 | 7232367 | 1 | 1 | 7157832 | 3 | 1.1-1-660 | ТСН-2001.1. База. Р.1, о.1, поз.660 | МЫЛО ТВЕРДОЕ | 1348 | 1009 | т | т | 1000 | 0.00102 | 12705.7 | 0 | 0 | 0 | 0 | 1 | 0 |  | 0.00102 | 2 | 22957699 | 497 | 0 | 0 | 0 | 0 | 0 | 0 | 0 | 0
1035 | 22957700 | 22957692 | 7164016 | 7157832 | 1 | 7157832 | 3 | 2312940000 |  | ШПАТЛЕВКИ | 1348 | 1009 | т | т | 1000 | 0.0072 | 0 | 0 | 0 | 0 | 0 | 0 | 0 |  | 0.0072 | 3 | -1 |  | 0 | 0 | 0 | 0 | 0 | 0 | 0 | 0
1035 | 22957701 | 22957692 | 7164326 | 7157832 | 1 | 7157832 | 3 | 2388410000 |  | КРАСКИ ВОДОЭМУЛЬСИОННЫЕ ПОЛИВИНИЛАЦЕТАТНЫЕ | 1348 | 1009 | т | т | 1000 | 0.071 | 0 | 0 | 0 | 0 | 0 | 0 | 0 |  | 0.071 | 3 | -1 |  | 0 | 0 | 0 | 0 | 0 | 0 | 0 | 0
1064 | 22957709 | 22957706 | 7157835 | 7157832 | 1 | 7157832 | 1 | 9999990008 |  | ТРУДОЗАТРАТЫ РАБОЧИХ (ЭСН) | 1191 | 1013 | чел.-ч. | чел.-ч. | 1 | 146.8 | 0 | 0 | 0 | 0 | 0 | 1 | 1 |  | 146.8 | 2 | 22957707 | 498 | 0 | 0 | 0 | 0 | 0 | 0 | 0 | 0
1064 | 22957711 | 22957706 | 7182702 | 7157832 | 1 | 7157832 | 3 | 0.0-0-0 |  | МАССА МУСОРА | 1348 | 1009 | т | т | 1000 | 3.38 | 0 | 0 | 0 | 0 | 0 | 1 | 0 |  | 3.38 | 2 | 22957708 | 499 | 0 | 0 | 0 | 0 | 0 | 0 | 0 | 0
1064 | 22957710 | 22957706 | 7178746 | 7157832 | 1 | 7157832 | 3 | 5745520000 |  | РАСТВОР ЦЕМЕНТНО-ИЗВЕСТКОВЫЙ МАРКИ 75 | 1339 | 1007 | м3 | м3 | 1 | 2.2 | 0 | 0 | 0 | 0 | 0 | 0 | 0 |  | 2.2 | 3 | -1 |  | 0 | 0 | 0 | 0 | 0 | 0 | 0 | 0
1066 | 22957718 | 22957714 | 7157835 | 7157832 | 1 | 7157832 | 1 | 9999990008 |  | ТРУДОЗАТРАТЫ РАБОЧИХ (ЭСН) | 1191 | 1013 | чел.-ч. | чел.-ч. | 1 | 4.65 | 0 | 0 | 0 | 0 | 0 | 1 | 1 |  | 4.65 | 2 | 22957715 | 501 | 0 | 0 | 0 | 0 | 0 | 0 | 0 | 0
1066 | 22957719 | 22957714 | 7231421 | 1 | 1 | 7157832 | 2 | 2.1-18-7 | ТСН-2001.2. База. п.1-18-7 (183001) | АВТОМОБИЛИ ГРУЗОВЫЕ БОРТОВЫЕ, ГРУЗОПОДЪЕМНОСТЬ ДО 5 Т | 1368 | 1011 | маш.-ч | маш.-ч | 1 | 0.01 | 0 | 74.44 | 17.59 | 0 | 0 | 1 | 0 |  | 0.01 | 2 | 22957716 | 502 | 0 | 0 | 0 | 0 | 0 | 0 | 0 | 0
1066 | 22957720 | 22957714 | 9283418 | 1 | 1 | 7157832 | 2 | 2.1-30-90 | ТСН-2001.2. Доп.9. п.1-30-90 (302501) | ДРЕЛИ-МИКСЕРЫ ДЛЯ ПЕРЕМЕШИВАНИЯ СТРОИТЕЛЬНЫХ МАТЕРИАЛОВ ФИРМЫ "INOTEC PROTOOL", МАКСИМАЛЬНАЯ СКОРОСТЬ 650 ОБ/МИН | 1368 | 1011 | маш.-ч | маш.-ч | 1 | 0.03 | 0 | 1.76 | 0.01 | 0 | 0 | 1 | 0 |  | 0.03 | 2 | 22957717 | 503 | 0 | 0 | 0 | 0 | 0 | 0 | 0 | 0
1066 | 22957721 | 22957714 | 17237731 | 7157832 | 1 | 7157832 | 3 | 2313332000 |  | ГРУНТОВКА ГЛУБОКОГО ПРОНИКНОВЕНИЯ | 1346 | 1009 | кг | кг | 1 | 10.3 | 0 | 0 | 0 | 0 | 0 | 0 | 0 |  | 10.3 | 3 | -1 |  | 0 | 0 | 0 | 0 | 0 | 0 | 0 | 0
1068 | 22957732 | 22957724 | 7157835 | 7157832 | 1 | 7157832 | 1 | 9999990008 |  | ТРУДОЗАТРАТЫ РАБОЧИХ (ЭСН) | 1191 | 1013 | чел.-ч. | чел.-ч. | 1 | 27.8 | 0 | 0 | 0 | 0 | 0 | 1 | 1 |  | 27.8 | 2 | 22957725 | 505 | 0 | 0 | 0 | 0 | 0 | 0 | 0 | 0
1068 | 22957733 | 22957724 | 7159942 | 7157832 | 1 | 7157832 | 2 | 2.0-0-0 |  | СТОИМОСТЬ ПРОЧИХ МАШИН (ЭСН) | 1344 | 1008 | руб. | руб. | 1 | 4.47 | 0 | 1 | 0 | 0 | 0 | 1 | 0 |  | 4.47 | 2 | 22957726 | 506 | 0 | 0 | 0 | 0 | 0 | 0 | 0 | 0
1068 | 22957734 | 22957724 | 7231827 | 1 | 1 | 7157832 | 3 | 1.1-1-118 | ТСН-2001.1. База. Р.1, о.1, поз.118 | ВОДА | 1339 | 1007 | м3 | м3 | 1 | 0.24 | 7.07 | 0 | 0 | 0 | 0 | 1 | 0 |  | 0.24 | 2 | 22957727 | 507 | 0 | 0 | 0 | 0 | 0 | 0 | 0 | 0
1068 | 22957735 | 22957724 | 7233129 | 1 | 1 | 7157832 | 3 | 1.1-1-1463 | ТСН-2001.1. Доп.19. Р.1, о.1, поз.1463 | ШКУРКА ШЛИФОВАЛЬНАЯ НА БУМАЖНОЙ ОСНОВЕ | 1327 | 1005 | м2 | м2 | 1 | 0.8 | 104 | 0 | 0 | 0 | 0 | 1 | 0 |  | 0.8 | 2 | 22957728 | 508 | 0 | 0 | 0 | 0 | 0 | 0 | 0 | 0
1068 | 22957736 | 22957724 | 7232109 | 1 | 1 | 7157832 | 3 | 1.1-1-393 | ТСН-2001.1. База. Р.1, о.1, поз.393 | КЛЕЙ МАЛЯРНЫЙ | 1348 | 1009 | т | т | 1000 | 0.00402 | 12237.68 | 0 | 0 | 0 | 0 | 1 | 0 |  | 0.00402 | 2 | 22957729 | 511 | 0 | 0 | 0 | 0 | 0 | 0 | 0 | 0
1068 | 22957737 | 22957724 | 7232360 | 1 | 1 | 7157832 | 3 | 1.1-1-652 | ТСН-2001.1. База. Р.1, о.1, поз.652 | МЕЛ МОЛОТЫЙ | 1348 | 1009 | т | т | 1000 | 0.0255 | 545.21 | 0 | 0 | 0 | 0 | 1 | 0 |  | 0.0255 | 2 | 22957730 | 512 | 0 | 0 | 0 | 0 | 0 | 0 | 0 | 0
1068 | 22957738 | 22957724 | 7232367 | 1 | 1 | 7157832 | 3 | 1.1-1-660 | ТСН-2001.1. База. Р.1, о.1, поз.660 | МЫЛО ТВЕРДОЕ | 1348 | 1009 | т | т | 1000 | 0.00102 | 12705.7 | 0 | 0 | 0 | 0 | 1 | 0 |  | 0.00102 | 2 | 22957731 | 513 | 0 | 0 | 0 | 0 | 0 | 0 | 0 | 0
1068 | 22957739 | 22957724 | 7164016 | 7157832 | 1 | 7157832 | 3 | 2312940000 |  | ШПАТЛЕВКИ | 1348 | 1009 | т | т | 1000 | 0.0072 | 0 | 0 | 0 | 0 | 0 | 0 | 0 |  | 0.0072 | 3 | -1 |  | 0 | 0 | 0 | 0 | 0 | 0 | 0 | 0
1068 | 22957740 | 22957724 | 7164326 | 7157832 | 1 | 7157832 | 3 | 2388410000 |  | КРАСКИ ВОДОЭМУЛЬСИОННЫЕ ПОЛИВИНИЛАЦЕТАТНЫЕ | 1348 | 1009 | т | т | 1000 | 0.071 | 0 | 0 | 0 | 0 | 0 | 0 | 0 |  | 0.071 | 3 | -1 |  | 0 | 0 | 0 | 0 | 0 | 0 | 0 | 0
1097 | 22957748 | 22957745 | 7157835 | 7157832 | 1 | 7157832 | 1 | 9999990008 |  | ТРУДОЗАТРАТЫ РАБОЧИХ (ЭСН) | 1191 | 1013 | чел.-ч. | чел.-ч. | 1 | 146.8 | 0 | 0 | 0 | 0 | 0 | 1 | 1 |  | 146.8 | 2 | 22957746 | 514 | 0 | 0 | 0 | 0 | 0 | 0 | 0 | 0
1097 | 22957750 | 22957745 | 7182702 | 7157832 | 1 | 7157832 | 3 | 0.0-0-0 |  | МАССА МУСОРА | 1348 | 1009 | т | т | 1000 | 3.38 | 0 | 0 | 0 | 0 | 0 | 1 | 0 |  | 3.38 | 2 | 22957747 | 515 | 0 | 0 | 0 | 0 | 0 | 0 | 0 | 0
1097 | 22957749 | 22957745 | 7178746 | 7157832 | 1 | 7157832 | 3 | 5745520000 |  | РАСТВОР ЦЕМЕНТНО-ИЗВЕСТКОВЫЙ МАРКИ 75 | 1339 | 1007 | м3 | м3 | 1 | 2.2 | 0 | 0 | 0 | 0 | 0 | 0 | 0 |  | 2.2 | 3 | -1 |  | 0 | 0 | 0 | 0 | 0 | 0 | 0 | 0
1099 | 22957757 | 22957753 | 7157835 | 7157832 | 1 | 7157832 | 1 | 9999990008 |  | ТРУДОЗАТРАТЫ РАБОЧИХ (ЭСН) | 1191 | 1013 | чел.-ч. | чел.-ч. | 1 | 4.65 | 0 | 0 | 0 | 0 | 0 | 1 | 1 |  | 4.65 | 2 | 22957754 | 517 | 0 | 0 | 0 | 0 | 0 | 0 | 0 | 0
1099 | 22957758 | 22957753 | 7231421 | 1 | 1 | 7157832 | 2 | 2.1-18-7 | ТСН-2001.2. База. п.1-18-7 (183001) | АВТОМОБИЛИ ГРУЗОВЫЕ БОРТОВЫЕ, ГРУЗОПОДЪЕМНОСТЬ ДО 5 Т | 1368 | 1011 | маш.-ч | маш.-ч | 1 | 0.01 | 0 | 74.44 | 17.59 | 0 | 0 | 1 | 0 |  | 0.01 | 2 | 22957755 | 518 | 0 | 0 | 0 | 0 | 0 | 0 | 0 | 0
1099 | 22957759 | 22957753 | 9283418 | 1 | 1 | 7157832 | 2 | 2.1-30-90 | ТСН-2001.2. Доп.9. п.1-30-90 (302501) | ДРЕЛИ-МИКСЕРЫ ДЛЯ ПЕРЕМЕШИВАНИЯ СТРОИТЕЛЬНЫХ МАТЕРИАЛОВ ФИРМЫ "INOTEC PROTOOL", МАКСИМАЛЬНАЯ СКОРОСТЬ 650 ОБ/МИН | 1368 | 1011 | маш.-ч | маш.-ч | 1 | 0.03 | 0 | 1.76 | 0.01 | 0 | 0 | 1 | 0 |  | 0.03 | 2 | 22957756 | 519 | 0 | 0 | 0 | 0 | 0 | 0 | 0 | 0
1099 | 22957760 | 22957753 | 17237731 | 7157832 | 1 | 7157832 | 3 | 2313332000 |  | ГРУНТОВКА ГЛУБОКОГО ПРОНИКНОВЕНИЯ | 1346 | 1009 | кг | кг | 1 | 10.3 | 0 | 0 | 0 | 0 | 0 | 0 | 0 |  | 10.3 | 3 | -1 |  | 0 | 0 | 0 | 0 | 0 | 0 | 0 | 0
1101 | 22957771 | 22957763 | 7157835 | 7157832 | 1 | 7157832 | 1 | 9999990008 |  | ТРУДОЗАТРАТЫ РАБОЧИХ (ЭСН) | 1191 | 1013 | чел.-ч. | чел.-ч. | 1 | 27.8 | 0 | 0 | 0 | 0 | 0 | 1 | 1 |  | 27.8 | 2 | 22957764 | 521 | 0 | 0 | 0 | 0 | 0 | 0 | 0 | 0
1101 | 22957772 | 22957763 | 7159942 | 7157832 | 1 | 7157832 | 2 | 2.0-0-0 |  | СТОИМОСТЬ ПРОЧИХ МАШИН (ЭСН) | 1344 | 1008 | руб. | руб. | 1 | 4.47 | 0 | 1 | 0 | 0 | 0 | 1 | 0 |  | 4.47 | 2 | 22957765 | 522 | 0 | 0 | 0 | 0 | 0 | 0 | 0 | 0
1101 | 22957773 | 22957763 | 7231827 | 1 | 1 | 7157832 | 3 | 1.1-1-118 | ТСН-2001.1. База. Р.1, о.1, поз.118 | ВОДА | 1339 | 1007 | м3 | м3 | 1 | 0.24 | 7.07 | 0 | 0 | 0 | 0 | 1 | 0 |  | 0.24 | 2 | 22957766 | 523 | 0 | 0 | 0 | 0 | 0 | 0 | 0 | 0
1101 | 22957774 | 22957763 | 7233129 | 1 | 1 | 7157832 | 3 | 1.1-1-1463 | ТСН-2001.1. Доп.19. Р.1, о.1, поз.1463 | ШКУРКА ШЛИФОВАЛЬНАЯ НА БУМАЖНОЙ ОСНОВЕ | 1327 | 1005 | м2 | м2 | 1 | 0.8 | 104 | 0 | 0 | 0 | 0 | 1 | 0 |  | 0.8 | 2 | 22957767 | 524 | 0 | 0 | 0 | 0 | 0 | 0 | 0 | 0
1101 | 22957775 | 22957763 | 7232109 | 1 | 1 | 7157832 | 3 | 1.1-1-393 | ТСН-2001.1. База. Р.1, о.1, поз.393 | КЛЕЙ МАЛЯРНЫЙ | 1348 | 1009 | т | т | 1000 | 0.00402 | 12237.68 | 0 | 0 | 0 | 0 | 1 | 0 |  | 0.00402 | 2 | 22957768 | 527 | 0 | 0 | 0 | 0 | 0 | 0 | 0 | 0
1101 | 22957776 | 22957763 | 7232360 | 1 | 1 | 7157832 | 3 | 1.1-1-652 | ТСН-2001.1. База. Р.1, о.1, поз.652 | МЕЛ МОЛОТЫЙ | 1348 | 1009 | т | т | 1000 | 0.0255 | 545.21 | 0 | 0 | 0 | 0 | 1 | 0 |  | 0.0255 | 2 | 22957769 | 528 | 0 | 0 | 0 | 0 | 0 | 0 | 0 | 0
1101 | 22957777 | 22957763 | 7232367 | 1 | 1 | 7157832 | 3 | 1.1-1-660 | ТСН-2001.1. База. Р.1, о.1, поз.660 | МЫЛО ТВЕРДОЕ | 1348 | 1009 | т | т | 1000 | 0.00102 | 12705.7 | 0 | 0 | 0 | 0 | 1 | 0 |  | 0.00102 | 2 | 22957770 | 529 | 0 | 0 | 0 | 0 | 0 | 0 | 0 | 0
1101 | 22957778 | 22957763 | 7164016 | 7157832 | 1 | 7157832 | 3 | 2312940000 |  | ШПАТЛЕВКИ | 1348 | 1009 | т | т | 1000 | 0.0072 | 0 | 0 | 0 | 0 | 0 | 0 | 0 |  | 0.0072 | 3 | -1 |  | 0 | 0 | 0 | 0 | 0 | 0 | 0 | 0
1101 | 22957779 | 22957763 | 7164326 | 7157832 | 1 | 7157832 | 3 | 2388410000 |  | КРАСКИ ВОДОЭМУЛЬСИОННЫЕ ПОЛИВИНИЛАЦЕТАТНЫЕ | 1348 | 1009 | т | т | 1000 | 0.071 | 0 | 0 | 0 | 0 | 0 | 0 | 0 |  | 0.071 | 3 | -1 |  | 0 | 0 | 0 | 0 | 0 | 0 | 0 | 0
1104 | 22957684 | 22957683 | 7157835 | 7157832 | 1 | 7157832 | 1 | 9999990008 |  | ТРУДОЗАТРАТЫ РАБОЧИХ (ЭСН) | 1191 | 1013 | чел.-ч. | чел.-ч. | 1 | 74.3 | 0 | 0 | 0 | 0 | 0 | 1 | 1 |  | 74.3 | 2 | 22957684 | 530 | 0 | 0 | 0 | 0 | 0 | 0 | 0 | 0
1104 | 22957685 | 22957683 | 7182702 | 7157832 | 1 | 7157832 | 3 | 0.0-0-0 |  | МАССА МУСОРА | 1348 | 1009 | т | т | 1000 | 4.41 | 0 | 0 | 0 | 0 | 0 | 1 | 0 |  | 4.41 | 2 | 22957685 | 531 | 0 | 0 | 0 | 0 | 0 | 0 | 0 | 0
1105 | 22957785 | 22957784 | 7157835 | 7157832 | 1 | 7157832 | 1 | 9999990008 |  | ТРУДОЗАТРАТЫ РАБОЧИХ (ЭСН) | 1191 | 1013 | чел.-ч. | чел.-ч. | 1 | 200.42 | 0 | 0 | 0 | 0 | 0 | 1 | 1 |  | 200.42 | 2 | 22957785 | 532 | 0 | 0 | 0 | 0 | 0 | 0 | 0 | 0
1105 | 22957786 | 22957784 | 7159942 | 7157832 | 1 | 7157832 | 2 | 2.0-0-0 |  | СТОИМОСТЬ ПРОЧИХ МАШИН (ЭСН) | 1344 | 1008 | руб. | руб. | 1 | 29.03 | 0 | 1 | 0 | 0 | 0 | 1 | 0 |  | 29.03 | 2 | 22957786 | 533 | 0 | 0 | 0 | 0 | 0 | 0 | 0 | 0
1105 | 22957791 | 22957784 | 7182707 | 7157832 | 1 | 7157832 | 3 | 0.0-0-0 |  | СТОИМОСТЬ ПРОЧИХ МАТЕРИАЛОВ (ЭСН) | 1344 | 1008 | руб. | руб. | 1 | 8.54 | 1 | 0 | 0 | 0 | 0 | 1 | 0 |  | 8.54 | 2 | 22957791 | 534 | 0 | 0 | 0 | 0 | 0 | 0 | 0 | 0
1105 | 22957787 | 22957784 | 7231827 | 1 | 1 | 7157832 | 3 | 1.1-1-118 | ТСН-2001.1. База. Р.1, о.1, поз.118 | ВОДА | 1339 | 1007 | м3 | м3 | 1 | 0.3 | 7.07 | 0 | 0 | 0 | 0 | 1 | 0 |  | 0.3 | 2 | 22957787 | 535 | 0 | 0 | 0 | 0 | 0 | 0 | 0 | 0
1105 | 22957788 | 22957784 | 7234965 | 1 | 1 | 7157832 | 3 | 1.3-2-6 | ТСН-2001.1. Доп.14. Р.3, о.2, поз.6 | РАСТВОРЫ ЦЕМЕНТНЫЕ, МАРКА 150 | 1339 | 1007 | м3 | м3 | 1 | 1.42 | 478.96 | 0 | 0 | 0 | 0 | 1 | 0 |  | 1.42 | 2 | 22957788 | 538 | 0 | 0 | 0 | 0 | 0 | 0 | 0 | 0
1105 | 22957789 | 22957784 | 7178624 | 7157832 | 1 | 7157832 | 3 | 5745150000 |  | СМЕСИ СУХИЕ ДЕКОРАТИВНЫЕ ФУГОВОЧНЫЕ | 1348 | 1009 | т | т | 1000 | 0 | 0 | 0 | 0 | 0 | 0 | 0 | 0 |  | 0 | 3 | -1 |  | 0 | 0 | 0 | 0 | 0 | 0 | 0 | 0
1105 | 22957790 | 22957784 | 7178803 | 7157832 | 1 | 7157832 | 3 | 5752100000 |  | ПЛИТКИ КЕРАМИЧЕСКИЕ ГЛАЗУРОВАННЫЕ | 1327 | 1005 | м2 | м2 | 1 | 100 | 0 | 0 | 0 | 0 | 0 | 0 | 0 |  | 100 | 3 | -1 |  | 0 | 0 | 0 | 0 | 0 | 0 | 0 | 0
1134 | 22957797 | 22957794 | 7157835 | 7157832 | 1 | 7157832 | 1 | 9999990008 |  | ТРУДОЗАТРАТЫ РАБОЧИХ (ЭСН) | 1191 | 1013 | чел.-ч. | чел.-ч. | 1 | 146.8 | 0 | 0 | 0 | 0 | 0 | 1 | 1 |  | 146.8 | 2 | 22957795 | 539 | 0 | 0 | 0 | 0 | 0 | 0 | 0 | 0
1134 | 22957799 | 22957794 | 7182702 | 7157832 | 1 | 7157832 | 3 | 0.0-0-0 |  | МАССА МУСОРА | 1348 | 1009 | т | т | 1000 | 3.38 | 0 | 0 | 0 | 0 | 0 | 1 | 0 |  | 3.38 | 2 | 22957796 | 540 | 0 | 0 | 0 | 0 | 0 | 0 | 0 | 0
1134 | 22957798 | 22957794 | 7178746 | 7157832 | 1 | 7157832 | 3 | 5745520000 |  | РАСТВОР ЦЕМЕНТНО-ИЗВЕСТКОВЫЙ МАРКИ 75 | 1339 | 1007 | м3 | м3 | 1 | 2.2 | 0 | 0 | 0 | 0 | 0 | 0 | 0 |  | 2.2 | 3 | -1 |  | 0 | 0 | 0 | 0 | 0 | 0 | 0 | 0
1136 | 22957806 | 22957802 | 7157835 | 7157832 | 1 | 7157832 | 1 | 9999990008 |  | ТРУДОЗАТРАТЫ РАБОЧИХ (ЭСН) | 1191 | 1013 | чел.-ч. | чел.-ч. | 1 | 4.65 | 0 | 0 | 0 | 0 | 0 | 1 | 1 |  | 4.65 | 2 | 22957803 | 542 | 0 | 0 | 0 | 0 | 0 | 0 | 0 | 0
1136 | 22957807 | 22957802 | 7231421 | 1 | 1 | 7157832 | 2 | 2.1-18-7 | ТСН-2001.2. База. п.1-18-7 (183001) | АВТОМОБИЛИ ГРУЗОВЫЕ БОРТОВЫЕ, ГРУЗОПОДЪЕМНОСТЬ ДО 5 Т | 1368 | 1011 | маш.-ч | маш.-ч | 1 | 0.01 | 0 | 74.44 | 17.59 | 0 | 0 | 1 | 0 |  | 0.01 | 2 | 22957804 | 543 | 0 | 0 | 0 | 0 | 0 | 0 | 0 | 0
1136 | 22957808 | 22957802 | 9283418 | 1 | 1 | 7157832 | 2 | 2.1-30-90 | ТСН-2001.2. Доп.9. п.1-30-90 (302501) | ДРЕЛИ-МИКСЕРЫ ДЛЯ ПЕРЕМЕШИВАНИЯ СТРОИТЕЛЬНЫХ МАТЕРИАЛОВ ФИРМЫ "INOTEC PROTOOL", МАКСИМАЛЬНАЯ СКОРОСТЬ 650 ОБ/МИН | 1368 | 1011 | маш.-ч | маш.-ч | 1 | 0.03 | 0 | 1.76 | 0.01 | 0 | 0 | 1 | 0 |  | 0.03 | 2 | 22957805 | 544 | 0 | 0 | 0 | 0 | 0 | 0 | 0 | 0
1136 | 22957809 | 22957802 | 17237731 | 7157832 | 1 | 7157832 | 3 | 2313332000 |  | ГРУНТОВКА ГЛУБОКОГО ПРОНИКНОВЕНИЯ | 1346 | 1009 | кг | кг | 1 | 10.3 | 0 | 0 | 0 | 0 | 0 | 0 | 0 |  | 10.3 | 3 | -1 |  | 0 | 0 | 0 | 0 | 0 | 0 | 0 | 0
1138 | 22957820 | 22957812 | 7157835 | 7157832 | 1 | 7157832 | 1 | 9999990008 |  | ТРУДОЗАТРАТЫ РАБОЧИХ (ЭСН) | 1191 | 1013 | чел.-ч. | чел.-ч. | 1 | 27.8 | 0 | 0 | 0 | 0 | 0 | 1 | 1 |  | 27.8 | 2 | 22957813 | 546 | 0 | 0 | 0 | 0 | 0 | 0 | 0 | 0
1138 | 22957821 | 22957812 | 7159942 | 7157832 | 1 | 7157832 | 2 | 2.0-0-0 |  | СТОИМОСТЬ ПРОЧИХ МАШИН (ЭСН) | 1344 | 1008 | руб. | руб. | 1 | 4.47 | 0 | 1 | 0 | 0 | 0 | 1 | 0 |  | 4.47 | 2 | 22957814 | 547 | 0 | 0 | 0 | 0 | 0 | 0 | 0 | 0
1138 | 22957822 | 22957812 | 7231827 | 1 | 1 | 7157832 | 3 | 1.1-1-118 | ТСН-2001.1. База. Р.1, о.1, поз.118 | ВОДА | 1339 | 1007 | м3 | м3 | 1 | 0.24 | 7.07 | 0 | 0 | 0 | 0 | 1 | 0 |  | 0.24 | 2 | 22957815 | 548 | 0 | 0 | 0 | 0 | 0 | 0 | 0 | 0
1138 | 22957823 | 22957812 | 7233129 | 1 | 1 | 7157832 | 3 | 1.1-1-1463 | ТСН-2001.1. Доп.19. Р.1, о.1, поз.1463 | ШКУРКА ШЛИФОВАЛЬНАЯ НА БУМАЖНОЙ ОСНОВЕ | 1327 | 1005 | м2 | м2 | 1 | 0.8 | 104 | 0 | 0 | 0 | 0 | 1 | 0 |  | 0.8 | 2 | 22957816 | 549 | 0 | 0 | 0 | 0 | 0 | 0 | 0 | 0
1138 | 22957824 | 22957812 | 7232109 | 1 | 1 | 7157832 | 3 | 1.1-1-393 | ТСН-2001.1. База. Р.1, о.1, поз.393 | КЛЕЙ МАЛЯРНЫЙ | 1348 | 1009 | т | т | 1000 | 0.00402 | 12237.68 | 0 | 0 | 0 | 0 | 1 | 0 |  | 0.00402 | 2 | 22957817 | 552 | 0 | 0 | 0 | 0 | 0 | 0 | 0 | 0
1138 | 22957825 | 22957812 | 7232360 | 1 | 1 | 7157832 | 3 | 1.1-1-652 | ТСН-2001.1. База. Р.1, о.1, поз.652 | МЕЛ МОЛОТЫЙ | 1348 | 1009 | т | т | 1000 | 0.0255 | 545.21 | 0 | 0 | 0 | 0 | 1 | 0 |  | 0.0255 | 2 | 22957818 | 553 | 0 | 0 | 0 | 0 | 0 | 0 | 0 | 0
1138 | 22957826 | 22957812 | 7232367 | 1 | 1 | 7157832 | 3 | 1.1-1-660 | ТСН-2001.1. База. Р.1, о.1, поз.660 | МЫЛО ТВЕРДОЕ | 1348 | 1009 | т | т | 1000 | 0.00102 | 12705.7 | 0 | 0 | 0 | 0 | 1 | 0 |  | 0.00102 | 2 | 22957819 | 554 | 0 | 0 | 0 | 0 | 0 | 0 | 0 | 0
1138 | 22957827 | 22957812 | 7164016 | 7157832 | 1 | 7157832 | 3 | 2312940000 |  | ШПАТЛЕВКИ | 1348 | 1009 | т | т | 1000 | 0.0072 | 0 | 0 | 0 | 0 | 0 | 0 | 0 |  | 0.0072 | 3 | -1 |  | 0 | 0 | 0 | 0 | 0 | 0 | 0 | 0
1138 | 22957828 | 22957812 | 7164326 | 7157832 | 1 | 7157832 | 3 | 2388410000 |  | КРАСКИ ВОДОЭМУЛЬСИОННЫЕ ПОЛИВИНИЛАЦЕТАТНЫЕ | 1348 | 1009 | т | т | 1000 | 0.071 | 0 | 0 | 0 | 0 | 0 | 0 | 0 |  | 0.071 | 3 | -1 |  | 0 | 0 | 0 | 0 | 0 | 0 | 0 | 0
1141 | 22957836 | 22957833 | 7157835 | 7157832 | 1 | 7157832 | 1 | 9999990008 |  | ТРУДОЗАТРАТЫ РАБОЧИХ (ЭСН) | 1191 | 1013 | чел.-ч. | чел.-ч. | 1 | 74.3 | 0 | 0 | 0 | 0 | 0 | 1 | 1 |  | 74.3 | 2 | 22957834 | 555 | 0 | 0 | 0 | 0 | 0 | 0 | 0 | 0
1141 | 22957837 | 22957833 | 7182702 | 7157832 | 1 | 7157832 | 3 | 0.0-0-0 |  | МАССА МУСОРА | 1348 | 1009 | т | т | 1000 | 4.41 | 0 | 0 | 0 | 0 | 0 | 1 | 0 |  | 4.41 | 2 | 22957835 | 556 | 0 | 0 | 0 | 0 | 0 | 0 | 0 | 0
1142 | 22957844 | 22957838 | 7157835 | 7157832 | 1 | 7157832 | 1 | 9999990008 |  | ТРУДОЗАТРАТЫ РАБОЧИХ (ЭСН) | 1191 | 1013 | чел.-ч. | чел.-ч. | 1 | 200.42 | 0 | 0 | 0 | 0 | 0 | 1 | 1 |  | 200.42 | 2 | 22957839 | 557 | 0 | 0 | 0 | 0 | 0 | 0 | 0 | 0
1142 | 22957845 | 22957838 | 7159942 | 7157832 | 1 | 7157832 | 2 | 2.0-0-0 |  | СТОИМОСТЬ ПРОЧИХ МАШИН (ЭСН) | 1344 | 1008 | руб. | руб. | 1 | 29.03 | 0 | 1 | 0 | 0 | 0 | 1 | 0 |  | 29.03 | 2 | 22957840 | 558 | 0 | 0 | 0 | 0 | 0 | 0 | 0 | 0
1142 | 22957850 | 22957838 | 7182707 | 7157832 | 1 | 7157832 | 3 | 0.0-0-0 |  | СТОИМОСТЬ ПРОЧИХ МАТЕРИАЛОВ (ЭСН) | 1344 | 1008 | руб. | руб. | 1 | 8.54 | 1 | 0 | 0 | 0 | 0 | 1 | 0 |  | 8.54 | 2 | 22957843 | 559 | 0 | 0 | 0 | 0 | 0 | 0 | 0 | 0
1142 | 22957846 | 22957838 | 7231827 | 1 | 1 | 7157832 | 3 | 1.1-1-118 | ТСН-2001.1. База. Р.1, о.1, поз.118 | ВОДА | 1339 | 1007 | м3 | м3 | 1 | 0.3 | 7.07 | 0 | 0 | 0 | 0 | 1 | 0 |  | 0.3 | 2 | 22957841 | 560 | 0 | 0 | 0 | 0 | 0 | 0 | 0 | 0
1142 | 22957847 | 22957838 | 7234965 | 1 | 1 | 7157832 | 3 | 1.3-2-6 | ТСН-2001.1. Доп.14. Р.3, о.2, поз.6 | РАСТВОРЫ ЦЕМЕНТНЫЕ, МАРКА 150 | 1339 | 1007 | м3 | м3 | 1 | 1.42 | 478.96 | 0 | 0 | 0 | 0 | 1 | 0 |  | 1.42 | 2 | 22957842 | 563 | 0 | 0 | 0 | 0 | 0 | 0 | 0 | 0
1142 | 22957848 | 22957838 | 7178624 | 7157832 | 1 | 7157832 | 3 | 5745150000 |  | СМЕСИ СУХИЕ ДЕКОРАТИВНЫЕ ФУГОВОЧНЫЕ | 1348 | 1009 | т | т | 1000 | 0 | 0 | 0 | 0 | 0 | 0 | 0 | 0 |  | 0 | 3 | -1 |  | 0 | 0 | 0 | 0 | 0 | 0 | 0 | 0
1142 | 22957849 | 22957838 | 7178803 | 7157832 | 1 | 7157832 | 3 | 5752100000 |  | ПЛИТКИ КЕРАМИЧЕСКИЕ ГЛАЗУРОВАННЫЕ | 1327 | 1005 | м2 | м2 | 1 | 100 | 0 | 0 | 0 | 0 | 0 | 0 | 0 |  | 100 | 3 | -1 |  | 0 | 0 | 0 | 0 | 0 | 0 | 0 | 0
1171 | 22957858 | 22957855 | 7157835 | 7157832 | 1 | 7157832 | 1 | 9999990008 |  | ТРУДОЗАТРАТЫ РАБОЧИХ (ЭСН) | 1191 | 1013 | чел.-ч. | чел.-ч. | 1 | 146.8 | 0 | 0 | 0 | 0 | 0 | 1 | 1 |  | 146.8 | 2 | 22957856 | 564 | 0 | 0 | 0 | 0 | 0 | 0 | 0 | 0
1171 | 22957860 | 22957855 | 7182702 | 7157832 | 1 | 7157832 | 3 | 0.0-0-0 |  | МАССА МУСОРА | 1348 | 1009 | т | т | 1000 | 3.38 | 0 | 0 | 0 | 0 | 0 | 1 | 0 |  | 3.38 | 2 | 22957857 | 565 | 0 | 0 | 0 | 0 | 0 | 0 | 0 | 0
1171 | 22957859 | 22957855 | 7178746 | 7157832 | 1 | 7157832 | 3 | 5745520000 |  | РАСТВОР ЦЕМЕНТНО-ИЗВЕСТКОВЫЙ МАРКИ 75 | 1339 | 1007 | м3 | м3 | 1 | 2.2 | 0 | 0 | 0 | 0 | 0 | 0 | 0 |  | 2.2 | 3 | -1 |  | 0 | 0 | 0 | 0 | 0 | 0 | 0 | 0
1173 | 22957867 | 22957863 | 7157835 | 7157832 | 1 | 7157832 | 1 | 9999990008 |  | ТРУДОЗАТРАТЫ РАБОЧИХ (ЭСН) | 1191 | 1013 | чел.-ч. | чел.-ч. | 1 | 4.65 | 0 | 0 | 0 | 0 | 0 | 1 | 1 |  | 4.65 | 2 | 22957864 | 567 | 0 | 0 | 0 | 0 | 0 | 0 | 0 | 0
1173 | 22957868 | 22957863 | 7231421 | 1 | 1 | 7157832 | 2 | 2.1-18-7 | ТСН-2001.2. База. п.1-18-7 (183001) | АВТОМОБИЛИ ГРУЗОВЫЕ БОРТОВЫЕ, ГРУЗОПОДЪЕМНОСТЬ ДО 5 Т | 1368 | 1011 | маш.-ч | маш.-ч | 1 | 0.01 | 0 | 74.44 | 17.59 | 0 | 0 | 1 | 0 |  | 0.01 | 2 | 22957865 | 568 | 0 | 0 | 0 | 0 | 0 | 0 | 0 | 0
1173 | 22957869 | 22957863 | 9283418 | 1 | 1 | 7157832 | 2 | 2.1-30-90 | ТСН-2001.2. Доп.9. п.1-30-90 (302501) | ДРЕЛИ-МИКСЕРЫ ДЛЯ ПЕРЕМЕШИВАНИЯ СТРОИТЕЛЬНЫХ МАТЕРИАЛОВ ФИРМЫ "INOTEC PROTOOL", МАКСИМАЛЬНАЯ СКОРОСТЬ 650 ОБ/МИН | 1368 | 1011 | маш.-ч | маш.-ч | 1 | 0.03 | 0 | 1.76 | 0.01 | 0 | 0 | 1 | 0 |  | 0.03 | 2 | 22957866 | 569 | 0 | 0 | 0 | 0 | 0 | 0 | 0 | 0
1173 | 22957870 | 22957863 | 17237731 | 7157832 | 1 | 7157832 | 3 | 2313332000 |  | ГРУНТОВКА ГЛУБОКОГО ПРОНИКНОВЕНИЯ | 1346 | 1009 | кг | кг | 1 | 10.3 | 0 | 0 | 0 | 0 | 0 | 0 | 0 |  | 10.3 | 3 | -1 |  | 0 | 0 | 0 | 0 | 0 | 0 | 0 | 0
1175 | 22957881 | 22957873 | 7157835 | 7157832 | 1 | 7157832 | 1 | 9999990008 |  | ТРУДОЗАТРАТЫ РАБОЧИХ (ЭСН) | 1191 | 1013 | чел.-ч. | чел.-ч. | 1 | 27.8 | 0 | 0 | 0 | 0 | 0 | 1 | 1 |  | 27.8 | 2 | 22957874 | 571 | 0 | 0 | 0 | 0 | 0 | 0 | 0 | 0
1175 | 22957882 | 22957873 | 7159942 | 7157832 | 1 | 7157832 | 2 | 2.0-0-0 |  | СТОИМОСТЬ ПРОЧИХ МАШИН (ЭСН) | 1344 | 1008 | руб. | руб. | 1 | 4.47 | 0 | 1 | 0 | 0 | 0 | 1 | 0 |  | 4.47 | 2 | 22957875 | 572 | 0 | 0 | 0 | 0 | 0 | 0 | 0 | 0
1175 | 22957883 | 22957873 | 7231827 | 1 | 1 | 7157832 | 3 | 1.1-1-118 | ТСН-2001.1. База. Р.1, о.1, поз.118 | ВОДА | 1339 | 1007 | м3 | м3 | 1 | 0.24 | 7.07 | 0 | 0 | 0 | 0 | 1 | 0 |  | 0.24 | 2 | 22957876 | 573 | 0 | 0 | 0 | 0 | 0 | 0 | 0 | 0
1175 | 22957884 | 22957873 | 7233129 | 1 | 1 | 7157832 | 3 | 1.1-1-1463 | ТСН-2001.1. Доп.19. Р.1, о.1, поз.1463 | ШКУРКА ШЛИФОВАЛЬНАЯ НА БУМАЖНОЙ ОСНОВЕ | 1327 | 1005 | м2 | м2 | 1 | 0.8 | 104 | 0 | 0 | 0 | 0 | 1 | 0 |  | 0.8 | 2 | 22957877 | 574 | 0 | 0 | 0 | 0 | 0 | 0 | 0 | 0
1175 | 22957885 | 22957873 | 7232109 | 1 | 1 | 7157832 | 3 | 1.1-1-393 | ТСН-2001.1. База. Р.1, о.1, поз.393 | КЛЕЙ МАЛЯРНЫЙ | 1348 | 1009 | т | т | 1000 | 0.00402 | 12237.68 | 0 | 0 | 0 | 0 | 1 | 0 |  | 0.00402 | 2 | 22957878 | 577 | 0 | 0 | 0 | 0 | 0 | 0 | 0 | 0
1175 | 22957886 | 22957873 | 7232360 | 1 | 1 | 7157832 | 3 | 1.1-1-652 | ТСН-2001.1. База. Р.1, о.1, поз.652 | МЕЛ МОЛОТЫЙ | 1348 | 1009 | т | т | 1000 | 0.0255 | 545.21 | 0 | 0 | 0 | 0 | 1 | 0 |  | 0.0255 | 2 | 22957879 | 578 | 0 | 0 | 0 | 0 | 0 | 0 | 0 | 0
1175 | 22957887 | 22957873 | 7232367 | 1 | 1 | 7157832 | 3 | 1.1-1-660 | ТСН-2001.1. База. Р.1, о.1, поз.660 | МЫЛО ТВЕРДОЕ | 1348 | 1009 | т | т | 1000 | 0.00102 | 12705.7 | 0 | 0 | 0 | 0 | 1 | 0 |  | 0.00102 | 2 | 22957880 | 579 | 0 | 0 | 0 | 0 | 0 | 0 | 0 | 0
1175 | 22957888 | 22957873 | 7164016 | 7157832 | 1 | 7157832 | 3 | 2312940000 |  | ШПАТЛЕВКИ | 1348 | 1009 | т | т | 1000 | 0.0072 | 0 | 0 | 0 | 0 | 0 | 0 | 0 |  | 0.0072 | 3 | -1 |  | 0 | 0 | 0 | 0 | 0 | 0 | 0 | 0
1175 | 22957889 | 22957873 | 7164326 | 7157832 | 1 | 7157832 | 3 | 2388410000 |  | КРАСКИ ВОДОЭМУЛЬСИОННЫЕ ПОЛИВИНИЛАЦЕТАТНЫЕ | 1348 | 1009 | т | т | 1000 | 0.071 | 0 | 0 | 0 | 0 | 0 | 0 | 0 |  | 0.071 | 3 | -1 |  | 0 | 0 | 0 | 0 | 0 | 0 | 0 | 0
1204 | 22957897 | 22957894 | 7157835 | 7157832 | 1 | 7157832 | 1 | 9999990008 |  | ТРУДОЗАТРАТЫ РАБОЧИХ (ЭСН) | 1191 | 1013 | чел.-ч. | чел.-ч. | 1 | 146.8 | 0 | 0 | 0 | 0 | 0 | 1 | 1 |  | 146.8 | 2 | 22957895 | 580 | 0 | 0 | 0 | 0 | 0 | 0 | 0 | 0
1204 | 22957899 | 22957894 | 7182702 | 7157832 | 1 | 7157832 | 3 | 0.0-0-0 |  | МАССА МУСОРА | 1348 | 1009 | т | т | 1000 | 3.38 | 0 | 0 | 0 | 0 | 0 | 1 | 0 |  | 3.38 | 2 | 22957896 | 581 | 0 | 0 | 0 | 0 | 0 | 0 | 0 | 0
1204 | 22957898 | 22957894 | 7178746 | 7157832 | 1 | 7157832 | 3 | 5745520000 |  | РАСТВОР ЦЕМЕНТНО-ИЗВЕСТКОВЫЙ МАРКИ 75 | 1339 | 1007 | м3 | м3 | 1 | 2.2 | 0 | 0 | 0 | 0 | 0 | 0 | 0 |  | 2.2 | 3 | -1 |  | 0 | 0 | 0 | 0 | 0 | 0 | 0 | 0
1206 | 22957906 | 22957902 | 7157835 | 7157832 | 1 | 7157832 | 1 | 9999990008 |  | ТРУДОЗАТРАТЫ РАБОЧИХ (ЭСН) | 1191 | 1013 | чел.-ч. | чел.-ч. | 1 | 4.65 | 0 | 0 | 0 | 0 | 0 | 1 | 1 |  | 4.65 | 2 | 22957903 | 583 | 0 | 0 | 0 | 0 | 0 | 0 | 0 | 0
1206 | 22957907 | 22957902 | 7231421 | 1 | 1 | 7157832 | 2 | 2.1-18-7 | ТСН-2001.2. База. п.1-18-7 (183001) | АВТОМОБИЛИ ГРУЗОВЫЕ БОРТОВЫЕ, ГРУЗОПОДЪЕМНОСТЬ ДО 5 Т | 1368 | 1011 | маш.-ч | маш.-ч | 1 | 0.01 | 0 | 74.44 | 17.59 | 0 | 0 | 1 | 0 |  | 0.01 | 2 | 22957904 | 584 | 0 | 0 | 0 | 0 | 0 | 0 | 0 | 0
1206 | 22957908 | 22957902 | 9283418 | 1 | 1 | 7157832 | 2 | 2.1-30-90 | ТСН-2001.2. Доп.9. п.1-30-90 (302501) | ДРЕЛИ-МИКСЕРЫ ДЛЯ ПЕРЕМЕШИВАНИЯ СТРОИТЕЛЬНЫХ МАТЕРИАЛОВ ФИРМЫ "INOTEC PROTOOL", МАКСИМАЛЬНАЯ СКОРОСТЬ 650 ОБ/МИН | 1368 | 1011 | маш.-ч | маш.-ч | 1 | 0.03 | 0 | 1.76 | 0.01 | 0 | 0 | 1 | 0 |  | 0.03 | 2 | 22957905 | 585 | 0 | 0 | 0 | 0 | 0 | 0 | 0 | 0
1206 | 22957909 | 22957902 | 17237731 | 7157832 | 1 | 7157832 | 3 | 2313332000 |  | ГРУНТОВКА ГЛУБОКОГО ПРОНИКНОВЕНИЯ | 1346 | 1009 | кг | кг | 1 | 10.3 | 0 | 0 | 0 | 0 | 0 | 0 | 0 |  | 10.3 | 3 | -1 |  | 0 | 0 | 0 | 0 | 0 | 0 | 0 | 0
1208 | 22957920 | 22957912 | 7157835 | 7157832 | 1 | 7157832 | 1 | 9999990008 |  | ТРУДОЗАТРАТЫ РАБОЧИХ (ЭСН) | 1191 | 1013 | чел.-ч. | чел.-ч. | 1 | 27.8 | 0 | 0 | 0 | 0 | 0 | 1 | 1 |  | 27.8 | 2 | 22957913 | 587 | 0 | 0 | 0 | 0 | 0 | 0 | 0 | 0
1208 | 22957921 | 22957912 | 7159942 | 7157832 | 1 | 7157832 | 2 | 2.0-0-0 |  | СТОИМОСТЬ ПРОЧИХ МАШИН (ЭСН) | 1344 | 1008 | руб. | руб. | 1 | 4.47 | 0 | 1 | 0 | 0 | 0 | 1 | 0 |  | 4.47 | 2 | 22957914 | 588 | 0 | 0 | 0 | 0 | 0 | 0 | 0 | 0
1208 | 22957922 | 22957912 | 7231827 | 1 | 1 | 7157832 | 3 | 1.1-1-118 | ТСН-2001.1. База. Р.1, о.1, поз.118 | ВОДА | 1339 | 1007 | м3 | м3 | 1 | 0.24 | 7.07 | 0 | 0 | 0 | 0 | 1 | 0 |  | 0.24 | 2 | 22957915 | 589 | 0 | 0 | 0 | 0 | 0 | 0 | 0 | 0
1208 | 22957923 | 22957912 | 7233129 | 1 | 1 | 7157832 | 3 | 1.1-1-1463 | ТСН-2001.1. Доп.19. Р.1, о.1, поз.1463 | ШКУРКА ШЛИФОВАЛЬНАЯ НА БУМАЖНОЙ ОСНОВЕ | 1327 | 1005 | м2 | м2 | 1 | 0.8 | 104 | 0 | 0 | 0 | 0 | 1 | 0 |  | 0.8 | 2 | 22957916 | 590 | 0 | 0 | 0 | 0 | 0 | 0 | 0 | 0
1208 | 22957924 | 22957912 | 7232109 | 1 | 1 | 7157832 | 3 | 1.1-1-393 | ТСН-2001.1. База. Р.1, о.1, поз.393 | КЛЕЙ МАЛЯРНЫЙ | 1348 | 1009 | т | т | 1000 | 0.00402 | 12237.68 | 0 | 0 | 0 | 0 | 1 | 0 |  | 0.00402 | 2 | 22957917 | 593 | 0 | 0 | 0 | 0 | 0 | 0 | 0 | 0
1208 | 22957925 | 22957912 | 7232360 | 1 | 1 | 7157832 | 3 | 1.1-1-652 | ТСН-2001.1. База. Р.1, о.1, поз.652 | МЕЛ МОЛОТЫЙ | 1348 | 1009 | т | т | 1000 | 0.0255 | 545.21 | 0 | 0 | 0 | 0 | 1 | 0 |  | 0.0255 | 2 | 22957918 | 594 | 0 | 0 | 0 | 0 | 0 | 0 | 0 | 0
1208 | 22957926 | 22957912 | 7232367 | 1 | 1 | 7157832 | 3 | 1.1-1-660 | ТСН-2001.1. База. Р.1, о.1, поз.660 | МЫЛО ТВЕРДОЕ | 1348 | 1009 | т | т | 1000 | 0.00102 | 12705.7 | 0 | 0 | 0 | 0 | 1 | 0 |  | 0.00102 | 2 | 22957919 | 595 | 0 | 0 | 0 | 0 | 0 | 0 | 0 | 0
1208 | 22957927 | 22957912 | 7164016 | 7157832 | 1 | 7157832 | 3 | 2312940000 |  | ШПАТЛЕВКИ | 1348 | 1009 | т | т | 1000 | 0.0072 | 0 | 0 | 0 | 0 | 0 | 0 | 0 |  | 0.0072 | 3 | -1 |  | 0 | 0 | 0 | 0 | 0 | 0 | 0 | 0
1208 | 22957928 | 22957912 | 7164326 | 7157832 | 1 | 7157832 | 3 | 2388410000 |  | КРАСКИ ВОДОЭМУЛЬСИОННЫЕ ПОЛИВИНИЛАЦЕТАТНЫЕ | 1348 | 1009 | т | т | 1000 | 0.071 | 0 | 0 | 0 | 0 | 0 | 0 | 0 |  | 0.071 | 3 | -1 |  | 0 | 0 | 0 | 0 | 0 | 0 | 0 | 0
1211 | 22957936 | 22957933 | 7157835 | 7157832 | 1 | 7157832 | 1 | 9999990008 |  | ТРУДОЗАТРАТЫ РАБОЧИХ (ЭСН) | 1191 | 1013 | чел.-ч. | чел.-ч. | 1 | 74.3 | 0 | 0 | 0 | 0 | 0 | 1 | 1 |  | 74.3 | 2 | 22957934 | 596 | 0 | 0 | 0 | 0 | 0 | 0 | 0 | 0
1211 | 22957937 | 22957933 | 7182702 | 7157832 | 1 | 7157832 | 3 | 0.0-0-0 |  | МАССА МУСОРА | 1348 | 1009 | т | т | 1000 | 4.41 | 0 | 0 | 0 | 0 | 0 | 1 | 0 |  | 4.41 | 2 | 22957935 | 597 | 0 | 0 | 0 | 0 | 0 | 0 | 0 | 0
1212 | 22957944 | 22957938 | 7157835 | 7157832 | 1 | 7157832 | 1 | 9999990008 |  | ТРУДОЗАТРАТЫ РАБОЧИХ (ЭСН) | 1191 | 1013 | чел.-ч. | чел.-ч. | 1 | 200.42 | 0 | 0 | 0 | 0 | 0 | 1 | 1 |  | 200.42 | 2 | 22957939 | 598 | 0 | 0 | 0 | 0 | 0 | 0 | 0 | 0
1212 | 22957945 | 22957938 | 7159942 | 7157832 | 1 | 7157832 | 2 | 2.0-0-0 |  | СТОИМОСТЬ ПРОЧИХ МАШИН (ЭСН) | 1344 | 1008 | руб. | руб. | 1 | 29.03 | 0 | 1 | 0 | 0 | 0 | 1 | 0 |  | 29.03 | 2 | 22957940 | 599 | 0 | 0 | 0 | 0 | 0 | 0 | 0 | 0
1212 | 22957950 | 22957938 | 7182707 | 7157832 | 1 | 7157832 | 3 | 0.0-0-0 |  | СТОИМОСТЬ ПРОЧИХ МАТЕРИАЛОВ (ЭСН) | 1344 | 1008 | руб. | руб. | 1 | 8.54 | 1 | 0 | 0 | 0 | 0 | 1 | 0 |  | 8.54 | 2 | 22957943 | 600 | 0 | 0 | 0 | 0 | 0 | 0 | 0 | 0
1212 | 22957946 | 22957938 | 7231827 | 1 | 1 | 7157832 | 3 | 1.1-1-118 | ТСН-2001.1. База. Р.1, о.1, поз.118 | ВОДА | 1339 | 1007 | м3 | м3 | 1 | 0.3 | 7.07 | 0 | 0 | 0 | 0 | 1 | 0 |  | 0.3 | 2 | 22957941 | 601 | 0 | 0 | 0 | 0 | 0 | 0 | 0 | 0
1212 | 22957947 | 22957938 | 7234965 | 1 | 1 | 7157832 | 3 | 1.3-2-6 | ТСН-2001.1. Доп.14. Р.3, о.2, поз.6 | РАСТВОРЫ ЦЕМЕНТНЫЕ, МАРКА 150 | 1339 | 1007 | м3 | м3 | 1 | 1.42 | 478.96 | 0 | 0 | 0 | 0 | 1 | 0 |  | 1.42 | 2 | 22957942 | 604 | 0 | 0 | 0 | 0 | 0 | 0 | 0 | 0
1212 | 22957948 | 22957938 | 7178624 | 7157832 | 1 | 7157832 | 3 | 5745150000 |  | СМЕСИ СУХИЕ ДЕКОРАТИВНЫЕ ФУГОВОЧНЫЕ | 1348 | 1009 | т | т | 1000 | 0 | 0 | 0 | 0 | 0 | 0 | 0 | 0 |  | 0 | 3 | -1 |  | 0 | 0 | 0 | 0 | 0 | 0 | 0 | 0
1212 | 22957949 | 22957938 | 7178803 | 7157832 | 1 | 7157832 | 3 | 5752100000 |  | ПЛИТКИ КЕРАМИЧЕСКИЕ ГЛАЗУРОВАННЫЕ | 1327 | 1005 | м2 | м2 | 1 | 100 | 0 | 0 | 0 | 0 | 0 | 0 | 0 |  | 100 | 3 | -1 |  | 0 | 0 | 0 | 0 | 0 | 0 | 0 | 0
1241 | 22957958 | 22957955 | 7157835 | 7157832 | 1 | 7157832 | 1 | 9999990008 |  | ТРУДОЗАТРАТЫ РАБОЧИХ (ЭСН) | 1191 | 1013 | чел.-ч. | чел.-ч. | 1 | 74.3 | 0 | 0 | 0 | 0 | 0 | 1 | 1 |  | 74.3 | 2 | 22957956 | 605 | 0 | 0 | 0 | 0 | 0 | 0 | 0 | 0
1241 | 22957959 | 22957955 | 7182702 | 7157832 | 1 | 7157832 | 3 | 0.0-0-0 |  | МАССА МУСОРА | 1348 | 1009 | т | т | 1000 | 4.41 | 0 | 0 | 0 | 0 | 0 | 1 | 0 |  | 4.41 | 2 | 22957957 | 606 | 0 | 0 | 0 | 0 | 0 | 0 | 0 | 0
1242 | 22957966 | 22957960 | 7157835 | 7157832 | 1 | 7157832 | 1 | 9999990008 |  | ТРУДОЗАТРАТЫ РАБОЧИХ (ЭСН) | 1191 | 1013 | чел.-ч. | чел.-ч. | 1 | 200.42 | 0 | 0 | 0 | 0 | 0 | 1 | 1 |  | 200.42 | 2 | 22957961 | 607 | 0 | 0 | 0 | 0 | 0 | 0 | 0 | 0
1242 | 22957967 | 22957960 | 7159942 | 7157832 | 1 | 7157832 | 2 | 2.0-0-0 |  | СТОИМОСТЬ ПРОЧИХ МАШИН (ЭСН) | 1344 | 1008 | руб. | руб. | 1 | 29.03 | 0 | 1 | 0 | 0 | 0 | 1 | 0 |  | 29.03 | 2 | 22957962 | 608 | 0 | 0 | 0 | 0 | 0 | 0 | 0 | 0
1242 | 22957972 | 22957960 | 7182707 | 7157832 | 1 | 7157832 | 3 | 0.0-0-0 |  | СТОИМОСТЬ ПРОЧИХ МАТЕРИАЛОВ (ЭСН) | 1344 | 1008 | руб. | руб. | 1 | 8.54 | 1 | 0 | 0 | 0 | 0 | 1 | 0 |  | 8.54 | 2 | 22957965 | 609 | 0 | 0 | 0 | 0 | 0 | 0 | 0 | 0
1242 | 22957968 | 22957960 | 7231827 | 1 | 1 | 7157832 | 3 | 1.1-1-118 | ТСН-2001.1. База. Р.1, о.1, поз.118 | ВОДА | 1339 | 1007 | м3 | м3 | 1 | 0.3 | 7.07 | 0 | 0 | 0 | 0 | 1 | 0 |  | 0.3 | 2 | 22957963 | 610 | 0 | 0 | 0 | 0 | 0 | 0 | 0 | 0
1242 | 22957969 | 22957960 | 7234965 | 1 | 1 | 7157832 | 3 | 1.3-2-6 | ТСН-2001.1. Доп.14. Р.3, о.2, поз.6 | РАСТВОРЫ ЦЕМЕНТНЫЕ, МАРКА 150 | 1339 | 1007 | м3 | м3 | 1 | 1.42 | 478.96 | 0 | 0 | 0 | 0 | 1 | 0 |  | 1.42 | 2 | 22957964 | 613 | 0 | 0 | 0 | 0 | 0 | 0 | 0 | 0
1242 | 22957970 | 22957960 | 7178624 | 7157832 | 1 | 7157832 | 3 | 5745150000 |  | СМЕСИ СУХИЕ ДЕКОРАТИВНЫЕ ФУГОВОЧНЫЕ | 1348 | 1009 | т | т | 1000 | 0 | 0 | 0 | 0 | 0 | 0 | 0 | 0 |  | 0 | 3 | -1 |  | 0 | 0 | 0 | 0 | 0 | 0 | 0 | 0
1242 | 22957971 | 22957960 | 7178803 | 7157832 | 1 | 7157832 | 3 | 5752100000 |  | ПЛИТКИ КЕРАМИЧЕСКИЕ ГЛАЗУРОВАННЫЕ | 1327 | 1005 | м2 | м2 | 1 | 100 | 0 | 0 | 0 | 0 | 0 | 0 | 0 |  | 100 | 3 | -1 |  | 0 | 0 | 0 | 0 | 0 | 0 | 0 | 0
1296 | 22957978 | 22957977 | 7157835 | 7157832 | 1 | 7157832 | 1 | 9999990008 |  | ТРУДОЗАТРАТЫ РАБОЧИХ (ЭСН) | 1191 | 1013 | чел.-ч. | чел.-ч. | 1 | 280.2 | 0 | 0 | 0 | 0 | 0 | 1 | 1 |  | 280.2 | 2 | 22957978 | 614 | 0 | 0 | 0 | 0 | 0 | 0 | 0 | 0
1296 | 22957980 | 22957977 | 7182702 | 7157832 | 1 | 7157832 | 3 | 0.0-0-0 |  | МАССА МУСОРА | 1348 | 1009 | т | т | 1000 | 3.38 | 0 | 0 | 0 | 0 | 0 | 1 | 0 |  | 3.38 | 2 | 22957980 | 615 | 0 | 0 | 0 | 0 | 0 | 0 | 0 | 0
1296 | 22957979 | 22957977 | 7178746 | 7157832 | 1 | 7157832 | 3 | 5745520000 |  | РАСТВОР ЦЕМЕНТНО-ИЗВЕСТКОВЫЙ МАРКИ 75 | 1339 | 1007 | м3 | м3 | 1 | 2.31 | 0 | 0 | 0 | 0 | 0 | 0 | 0 |  | 2.31 | 3 | -1 |  | 0 | 0 | 0 | 0 | 0 | 0 | 0 | 0
1298 | 22958005 | 22957982 | 7157835 | 7157832 | 1 | 7157832 | 1 | 9999990008 |  | ТРУДОЗАТРАТЫ РАБОЧИХ (ЭСН) | 1191 | 1013 | чел.-ч. | чел.-ч. | 1 | 20.5 | 0 | 0 | 0 | 0 | 0 | 1 | 1 |  | 20.5 | 2 | 22958005 | 617 | 0 | 0 | 0 | 0 | 0 | 0 | 0 | 0
1298 | 22958006 | 22957982 | 7159942 | 7157832 | 1 | 7157832 | 2 | 2.0-0-0 |  | СТОИМОСТЬ ПРОЧИХ МАШИН (ЭСН) | 1344 | 1008 | руб. | руб. | 1 | 4.47 | 0 | 1 | 0 | 0 | 0 | 1 | 0 |  | 4.47 | 2 | 22958006 | 618 | 0 | 0 | 0 | 0 | 0 | 0 | 0 | 0
1298 | 22958007 | 22957982 | 7231827 | 1 | 1 | 7157832 | 3 | 1.1-1-118 | ТСН-2001.1. База. Р.1, о.1, поз.118 | ВОДА | 1339 | 1007 | м3 | м3 | 1 | 0.24 | 7.07 | 0 | 0 | 0 | 0 | 1 | 0 |  | 0.24 | 2 | 22958007 | 619 | 0 | 0 | 0 | 0 | 0 | 0 | 0 | 0
1298 | 22958008 | 22957982 | 7233129 | 1 | 1 | 7157832 | 3 | 1.1-1-1463 | ТСН-2001.1. Доп.19. Р.1, о.1, поз.1463 | ШКУРКА ШЛИФОВАЛЬНАЯ НА БУМАЖНОЙ ОСНОВЕ | 1327 | 1005 | м2 | м2 | 1 | 1.6 | 104 | 0 | 0 | 0 | 0 | 1 | 0 |  | 1.6 | 2 | 22958008 | 620 | 0 | 0 | 0 | 0 | 0 | 0 | 0 | 0
1298 | 22958009 | 22957982 | 7232109 | 1 | 1 | 7157832 | 3 | 1.1-1-393 | ТСН-2001.1. База. Р.1, о.1, поз.393 | КЛЕЙ МАЛЯРНЫЙ | 1348 | 1009 | т | т | 1000 | 0.00143 | 12237.68 | 0 | 0 | 0 | 0 | 1 | 0 |  | 0.00143 | 2 | 22958009 | 622 | 0 | 0 | 0 | 0 | 0 | 0 | 0 | 0
1298 | 22958010 | 22957982 | 7232360 | 1 | 1 | 7157832 | 3 | 1.1-1-652 | ТСН-2001.1. База. Р.1, о.1, поз.652 | МЕЛ МОЛОТЫЙ | 1348 | 1009 | т | т | 1000 | 0.0041 | 545.21 | 0 | 0 | 0 | 0 | 1 | 0 |  | 0.0041 | 2 | 22958010 | 624 | 0 | 0 | 0 | 0 | 0 | 0 | 0 | 0
1298 | 22958011 | 22957982 | 7232367 | 1 | 1 | 7157832 | 3 | 1.1-1-660 | ТСН-2001.1. База. Р.1, о.1, поз.660 | МЫЛО ТВЕРДОЕ | 1348 | 1009 | т | т | 1000 | 0.00048 | 12705.7 | 0 | 0 | 0 | 0 | 1 | 0 |  | 0.00048 | 2 | 22958011 | 625 | 0 | 0 | 0 | 0 | 0 | 0 | 0 | 0
1298 | 22958012 | 22957982 | 7164016 | 7157832 | 1 | 7157832 | 3 | 2312940000 |  | ШПАТЛЕВКИ | 1348 | 1009 | т | т | 1000 | 0.0055 | 0 | 0 | 0 | 0 | 0 | 0 | 0 |  | 0.0055 | 3 | -1 |  | 0 | 0 | 0 | 0 | 0 | 0 | 0 | 0
1298 | 22958013 | 22957982 | 7164326 | 7157832 | 1 | 7157832 | 3 | 2388410000 |  | КРАСКИ ВОДОЭМУЛЬСИОННЫЕ ПОЛИВИНИЛАЦЕТАТНЫЕ | 1348 | 1009 | т | т | 1000 | 0.063 | 0 | 0 | 0 | 0 | 0 | 0 | 0 |  | 0.063 | 3 | -1 |  | 0 | 0 | 0 | 0 | 0 | 0 | 0 | 0
1327 | 22958026 | 22958023 | 7157835 | 7157832 | 1 | 7157832 | 1 | 9999990008 |  | ТРУДОЗАТРАТЫ РАБОЧИХ (ЭСН) | 1191 | 1013 | чел.-ч. | чел.-ч. | 1 | 280.2 | 0 | 0 | 0 | 0 | 0 | 1 | 1 |  | 280.2 | 2 | 22958024 | 626 | 0 | 0 | 0 | 0 | 0 | 0 | 0 | 0
1327 | 22958028 | 22958023 | 7182702 | 7157832 | 1 | 7157832 | 3 | 0.0-0-0 |  | МАССА МУСОРА | 1348 | 1009 | т | т | 1000 | 3.38 | 0 | 0 | 0 | 0 | 0 | 1 | 0 |  | 3.38 | 2 | 22958025 | 627 | 0 | 0 | 0 | 0 | 0 | 0 | 0 | 0
1327 | 22958027 | 22958023 | 7178746 | 7157832 | 1 | 7157832 | 3 | 5745520000 |  | РАСТВОР ЦЕМЕНТНО-ИЗВЕСТКОВЫЙ МАРКИ 75 | 1339 | 1007 | м3 | м3 | 1 | 2.31 | 0 | 0 | 0 | 0 | 0 | 0 | 0 |  | 2.31 | 3 | -1 |  | 0 | 0 | 0 | 0 | 0 | 0 | 0 | 0
1329 | 22958039 | 22958031 | 7157835 | 7157832 | 1 | 7157832 | 1 | 9999990008 |  | ТРУДОЗАТРАТЫ РАБОЧИХ (ЭСН) | 1191 | 1013 | чел.-ч. | чел.-ч. | 1 | 20.5 | 0 | 0 | 0 | 0 | 0 | 1 | 1 |  | 20.5 | 2 | 22958032 | 629 | 0 | 0 | 0 | 0 | 0 | 0 | 0 | 0
1329 | 22958040 | 22958031 | 7159942 | 7157832 | 1 | 7157832 | 2 | 2.0-0-0 |  | СТОИМОСТЬ ПРОЧИХ МАШИН (ЭСН) | 1344 | 1008 | руб. | руб. | 1 | 4.47 | 0 | 1 | 0 | 0 | 0 | 1 | 0 |  | 4.47 | 2 | 22958033 | 630 | 0 | 0 | 0 | 0 | 0 | 0 | 0 | 0
1329 | 22958041 | 22958031 | 7231827 | 1 | 1 | 7157832 | 3 | 1.1-1-118 | ТСН-2001.1. База. Р.1, о.1, поз.118 | ВОДА | 1339 | 1007 | м3 | м3 | 1 | 0.24 | 7.07 | 0 | 0 | 0 | 0 | 1 | 0 |  | 0.24 | 2 | 22958034 | 631 | 0 | 0 | 0 | 0 | 0 | 0 | 0 | 0
1329 | 22958042 | 22958031 | 7233129 | 1 | 1 | 7157832 | 3 | 1.1-1-1463 | ТСН-2001.1. Доп.19. Р.1, о.1, поз.1463 | ШКУРКА ШЛИФОВАЛЬНАЯ НА БУМАЖНОЙ ОСНОВЕ | 1327 | 1005 | м2 | м2 | 1 | 1.6 | 104 | 0 | 0 | 0 | 0 | 1 | 0 |  | 1.6 | 2 | 22958035 | 632 | 0 | 0 | 0 | 0 | 0 | 0 | 0 | 0
1329 | 22958043 | 22958031 | 7232109 | 1 | 1 | 7157832 | 3 | 1.1-1-393 | ТСН-2001.1. База. Р.1, о.1, поз.393 | КЛЕЙ МАЛЯРНЫЙ | 1348 | 1009 | т | т | 1000 | 0.00143 | 12237.68 | 0 | 0 | 0 | 0 | 1 | 0 |  | 0.00143 | 2 | 22958036 | 634 | 0 | 0 | 0 | 0 | 0 | 0 | 0 | 0
1329 | 22958044 | 22958031 | 7232360 | 1 | 1 | 7157832 | 3 | 1.1-1-652 | ТСН-2001.1. База. Р.1, о.1, поз.652 | МЕЛ МОЛОТЫЙ | 1348 | 1009 | т | т | 1000 | 0.0041 | 545.21 | 0 | 0 | 0 | 0 | 1 | 0 |  | 0.0041 | 2 | 22958037 | 636 | 0 | 0 | 0 | 0 | 0 | 0 | 0 | 0
1329 | 22958045 | 22958031 | 7232367 | 1 | 1 | 7157832 | 3 | 1.1-1-660 | ТСН-2001.1. База. Р.1, о.1, поз.660 | МЫЛО ТВЕРДОЕ | 1348 | 1009 | т | т | 1000 | 0.00048 | 12705.7 | 0 | 0 | 0 | 0 | 1 | 0 |  | 0.00048 | 2 | 22958038 | 637 | 0 | 0 | 0 | 0 | 0 | 0 | 0 | 0
1329 | 22958046 | 22958031 | 7164016 | 7157832 | 1 | 7157832 | 3 | 2312940000 |  | ШПАТЛЕВКИ | 1348 | 1009 | т | т | 1000 | 0.0055 | 0 | 0 | 0 | 0 | 0 | 0 | 0 |  | 0.0055 | 3 | -1 |  | 0 | 0 | 0 | 0 | 0 | 0 | 0 | 0
1329 | 22958047 | 22958031 | 7164326 | 7157832 | 1 | 7157832 | 3 | 2388410000 |  | КРАСКИ ВОДОЭМУЛЬСИОННЫЕ ПОЛИВИНИЛАЦЕТАТНЫЕ | 1348 | 1009 | т | т | 1000 | 0.063 | 0 | 0 | 0 | 0 | 0 | 0 | 0 |  | 0.063 | 3 | -1 |  | 0 | 0 | 0 | 0 | 0 | 0 | 0 | 0
1358 | 22958055 | 22958052 | 7157835 | 7157832 | 1 | 7157832 | 1 | 9999990008 |  | ТРУДОЗАТРАТЫ РАБОЧИХ (ЭСН) | 1191 | 1013 | чел.-ч. | чел.-ч. | 1 | 280.2 | 0 | 0 | 0 | 0 | 0 | 1 | 1 |  | 280.2 | 2 | 22958053 | 638 | 0 | 0 | 0 | 0 | 0 | 0 | 0 | 0
1358 | 22958057 | 22958052 | 7182702 | 7157832 | 1 | 7157832 | 3 | 0.0-0-0 |  | МАССА МУСОРА | 1348 | 1009 | т | т | 1000 | 3.38 | 0 | 0 | 0 | 0 | 0 | 1 | 0 |  | 3.38 | 2 | 22958054 | 639 | 0 | 0 | 0 | 0 | 0 | 0 | 0 | 0
1358 | 22958056 | 22958052 | 7178746 | 7157832 | 1 | 7157832 | 3 | 5745520000 |  | РАСТВОР ЦЕМЕНТНО-ИЗВЕСТКОВЫЙ МАРКИ 75 | 1339 | 1007 | м3 | м3 | 1 | 2.31 | 0 | 0 | 0 | 0 | 0 | 0 | 0 |  | 2.31 | 3 | -1 |  | 0 | 0 | 0 | 0 | 0 | 0 | 0 | 0
1360 | 22958068 | 22958060 | 7157835 | 7157832 | 1 | 7157832 | 1 | 9999990008 |  | ТРУДОЗАТРАТЫ РАБОЧИХ (ЭСН) | 1191 | 1013 | чел.-ч. | чел.-ч. | 1 | 20.5 | 0 | 0 | 0 | 0 | 0 | 1 | 1 |  | 20.5 | 2 | 22958061 | 641 | 0 | 0 | 0 | 0 | 0 | 0 | 0 | 0
1360 | 22958069 | 22958060 | 7159942 | 7157832 | 1 | 7157832 | 2 | 2.0-0-0 |  | СТОИМОСТЬ ПРОЧИХ МАШИН (ЭСН) | 1344 | 1008 | руб. | руб. | 1 | 4.47 | 0 | 1 | 0 | 0 | 0 | 1 | 0 |  | 4.47 | 2 | 22958062 | 642 | 0 | 0 | 0 | 0 | 0 | 0 | 0 | 0
1360 | 22958070 | 22958060 | 7231827 | 1 | 1 | 7157832 | 3 | 1.1-1-118 | ТСН-2001.1. База. Р.1, о.1, поз.118 | ВОДА | 1339 | 1007 | м3 | м3 | 1 | 0.24 | 7.07 | 0 | 0 | 0 | 0 | 1 | 0 |  | 0.24 | 2 | 22958063 | 643 | 0 | 0 | 0 | 0 | 0 | 0 | 0 | 0
1360 | 22958071 | 22958060 | 7233129 | 1 | 1 | 7157832 | 3 | 1.1-1-1463 | ТСН-2001.1. Доп.19. Р.1, о.1, поз.1463 | ШКУРКА ШЛИФОВАЛЬНАЯ НА БУМАЖНОЙ ОСНОВЕ | 1327 | 1005 | м2 | м2 | 1 | 1.6 | 104 | 0 | 0 | 0 | 0 | 1 | 0 |  | 1.6 | 2 | 22958064 | 644 | 0 | 0 | 0 | 0 | 0 | 0 | 0 | 0
1360 | 22958072 | 22958060 | 7232109 | 1 | 1 | 7157832 | 3 | 1.1-1-393 | ТСН-2001.1. База. Р.1, о.1, поз.393 | КЛЕЙ МАЛЯРНЫЙ | 1348 | 1009 | т | т | 1000 | 0.00143 | 12237.68 | 0 | 0 | 0 | 0 | 1 | 0 |  | 0.00143 | 2 | 22958065 | 646 | 0 | 0 | 0 | 0 | 0 | 0 | 0 | 0
1360 | 22958073 | 22958060 | 7232360 | 1 | 1 | 7157832 | 3 | 1.1-1-652 | ТСН-2001.1. База. Р.1, о.1, поз.652 | МЕЛ МОЛОТЫЙ | 1348 | 1009 | т | т | 1000 | 0.0041 | 545.21 | 0 | 0 | 0 | 0 | 1 | 0 |  | 0.0041 | 2 | 22958066 | 648 | 0 | 0 | 0 | 0 | 0 | 0 | 0 | 0
1360 | 22958074 | 22958060 | 7232367 | 1 | 1 | 7157832 | 3 | 1.1-1-660 | ТСН-2001.1. База. Р.1, о.1, поз.660 | МЫЛО ТВЕРДОЕ | 1348 | 1009 | т | т | 1000 | 0.00048 | 12705.7 | 0 | 0 | 0 | 0 | 1 | 0 |  | 0.00048 | 2 | 22958067 | 649 | 0 | 0 | 0 | 0 | 0 | 0 | 0 | 0
1360 | 22958075 | 22958060 | 7164016 | 7157832 | 1 | 7157832 | 3 | 2312940000 |  | ШПАТЛЕВКИ | 1348 | 1009 | т | т | 1000 | 0.0055 | 0 | 0 | 0 | 0 | 0 | 0 | 0 |  | 0.0055 | 3 | -1 |  | 0 | 0 | 0 | 0 | 0 | 0 | 0 | 0
1360 | 22958076 | 22958060 | 7164326 | 7157832 | 1 | 7157832 | 3 | 2388410000 |  | КРАСКИ ВОДОЭМУЛЬСИОННЫЕ ПОЛИВИНИЛАЦЕТАТНЫЕ | 1348 | 1009 | т | т | 1000 | 0.063 | 0 | 0 | 0 | 0 | 0 | 0 | 0 |  | 0.063 | 3 | -1 |  | 0 | 0 | 0 | 0 | 0 | 0 | 0 | 0
1389 | 22958084 | 22958081 | 7157835 | 7157832 | 1 | 7157832 | 1 | 9999990008 |  | ТРУДОЗАТРАТЫ РАБОЧИХ (ЭСН) | 1191 | 1013 | чел.-ч. | чел.-ч. | 1 | 280.2 | 0 | 0 | 0 | 0 | 0 | 1 | 1 |  | 280.2 | 2 | 22958082 | 650 | 0 | 0 | 0 | 0 | 0 | 0 | 0 | 0
1389 | 22958086 | 22958081 | 7182702 | 7157832 | 1 | 7157832 | 3 | 0.0-0-0 |  | МАССА МУСОРА | 1348 | 1009 | т | т | 1000 | 3.38 | 0 | 0 | 0 | 0 | 0 | 1 | 0 |  | 3.38 | 2 | 22958083 | 651 | 0 | 0 | 0 | 0 | 0 | 0 | 0 | 0
1389 | 22958085 | 22958081 | 7178746 | 7157832 | 1 | 7157832 | 3 | 5745520000 |  | РАСТВОР ЦЕМЕНТНО-ИЗВЕСТКОВЫЙ МАРКИ 75 | 1339 | 1007 | м3 | м3 | 1 | 2.31 | 0 | 0 | 0 | 0 | 0 | 0 | 0 |  | 2.31 | 3 | -1 |  | 0 | 0 | 0 | 0 | 0 | 0 | 0 | 0
1391 | 22958097 | 22958089 | 7157835 | 7157832 | 1 | 7157832 | 1 | 9999990008 |  | ТРУДОЗАТРАТЫ РАБОЧИХ (ЭСН) | 1191 | 1013 | чел.-ч. | чел.-ч. | 1 | 20.5 | 0 | 0 | 0 | 0 | 0 | 1 | 1 |  | 20.5 | 2 | 22958090 | 653 | 0 | 0 | 0 | 0 | 0 | 0 | 0 | 0
1391 | 22958098 | 22958089 | 7159942 | 7157832 | 1 | 7157832 | 2 | 2.0-0-0 |  | СТОИМОСТЬ ПРОЧИХ МАШИН (ЭСН) | 1344 | 1008 | руб. | руб. | 1 | 4.47 | 0 | 1 | 0 | 0 | 0 | 1 | 0 |  | 4.47 | 2 | 22958091 | 654 | 0 | 0 | 0 | 0 | 0 | 0 | 0 | 0
1391 | 22958099 | 22958089 | 7231827 | 1 | 1 | 7157832 | 3 | 1.1-1-118 | ТСН-2001.1. База. Р.1, о.1, поз.118 | ВОДА | 1339 | 1007 | м3 | м3 | 1 | 0.24 | 7.07 | 0 | 0 | 0 | 0 | 1 | 0 |  | 0.24 | 2 | 22958092 | 655 | 0 | 0 | 0 | 0 | 0 | 0 | 0 | 0
1391 | 22958100 | 22958089 | 7233129 | 1 | 1 | 7157832 | 3 | 1.1-1-1463 | ТСН-2001.1. Доп.19. Р.1, о.1, поз.1463 | ШКУРКА ШЛИФОВАЛЬНАЯ НА БУМАЖНОЙ ОСНОВЕ | 1327 | 1005 | м2 | м2 | 1 | 1.6 | 104 | 0 | 0 | 0 | 0 | 1 | 0 |  | 1.6 | 2 | 22958093 | 656 | 0 | 0 | 0 | 0 | 0 | 0 | 0 | 0
1391 | 22958101 | 22958089 | 7232109 | 1 | 1 | 7157832 | 3 | 1.1-1-393 | ТСН-2001.1. База. Р.1, о.1, поз.393 | КЛЕЙ МАЛЯРНЫЙ | 1348 | 1009 | т | т | 1000 | 0.00143 | 12237.68 | 0 | 0 | 0 | 0 | 1 | 0 |  | 0.00143 | 2 | 22958094 | 658 | 0 | 0 | 0 | 0 | 0 | 0 | 0 | 0
1391 | 22958102 | 22958089 | 7232360 | 1 | 1 | 7157832 | 3 | 1.1-1-652 | ТСН-2001.1. База. Р.1, о.1, поз.652 | МЕЛ МОЛОТЫЙ | 1348 | 1009 | т | т | 1000 | 0.0041 | 545.21 | 0 | 0 | 0 | 0 | 1 | 0 |  | 0.0041 | 2 | 22958095 | 660 | 0 | 0 | 0 | 0 | 0 | 0 | 0 | 0
1391 | 22958103 | 22958089 | 7232367 | 1 | 1 | 7157832 | 3 | 1.1-1-660 | ТСН-2001.1. База. Р.1, о.1, поз.660 | МЫЛО ТВЕРДОЕ | 1348 | 1009 | т | т | 1000 | 0.00048 | 12705.7 | 0 | 0 | 0 | 0 | 1 | 0 |  | 0.00048 | 2 | 22958096 | 661 | 0 | 0 | 0 | 0 | 0 | 0 | 0 | 0
1391 | 22958104 | 22958089 | 7164016 | 7157832 | 1 | 7157832 | 3 | 2312940000 |  | ШПАТЛЕВКИ | 1348 | 1009 | т | т | 1000 | 0.0055 | 0 | 0 | 0 | 0 | 0 | 0 | 0 |  | 0.0055 | 3 | -1 |  | 0 | 0 | 0 | 0 | 0 | 0 | 0 | 0
1391 | 22958105 | 22958089 | 7164326 | 7157832 | 1 | 7157832 | 3 | 2388410000 |  | КРАСКИ ВОДОЭМУЛЬСИОННЫЕ ПОЛИВИНИЛАЦЕТАТНЫЕ | 1348 | 1009 | т | т | 1000 | 0.063 | 0 | 0 | 0 | 0 | 0 | 0 | 0 |  | 0.063 | 3 | -1 |  | 0 | 0 | 0 | 0 | 0 | 0 | 0 | 0
1420 | 22958113 | 22958110 | 7157835 | 7157832 | 1 | 7157832 | 1 | 9999990008 |  | ТРУДОЗАТРАТЫ РАБОЧИХ (ЭСН) | 1191 | 1013 | чел.-ч. | чел.-ч. | 1 | 280.2 | 0 | 0 | 0 | 0 | 0 | 1 | 1 |  | 280.2 | 2 | 22958111 | 662 | 0 | 0 | 0 | 0 | 0 | 0 | 0 | 0
1420 | 22958115 | 22958110 | 7182702 | 7157832 | 1 | 7157832 | 3 | 0.0-0-0 |  | МАССА МУСОРА | 1348 | 1009 | т | т | 1000 | 3.38 | 0 | 0 | 0 | 0 | 0 | 1 | 0 |  | 3.38 | 2 | 22958112 | 663 | 0 | 0 | 0 | 0 | 0 | 0 | 0 | 0
1420 | 22958114 | 22958110 | 7178746 | 7157832 | 1 | 7157832 | 3 | 5745520000 |  | РАСТВОР ЦЕМЕНТНО-ИЗВЕСТКОВЫЙ МАРКИ 75 | 1339 | 1007 | м3 | м3 | 1 | 2.31 | 0 | 0 | 0 | 0 | 0 | 0 | 0 |  | 2.31 | 3 | -1 |  | 0 | 0 | 0 | 0 | 0 | 0 | 0 | 0
1422 | 22958126 | 22958118 | 7157835 | 7157832 | 1 | 7157832 | 1 | 9999990008 |  | ТРУДОЗАТРАТЫ РАБОЧИХ (ЭСН) | 1191 | 1013 | чел.-ч. | чел.-ч. | 1 | 20.5 | 0 | 0 | 0 | 0 | 0 | 1 | 1 |  | 20.5 | 2 | 22958119 | 665 | 0 | 0 | 0 | 0 | 0 | 0 | 0 | 0
1422 | 22958127 | 22958118 | 7159942 | 7157832 | 1 | 7157832 | 2 | 2.0-0-0 |  | СТОИМОСТЬ ПРОЧИХ МАШИН (ЭСН) | 1344 | 1008 | руб. | руб. | 1 | 4.47 | 0 | 1 | 0 | 0 | 0 | 1 | 0 |  | 4.47 | 2 | 22958120 | 666 | 0 | 0 | 0 | 0 | 0 | 0 | 0 | 0
1422 | 22958128 | 22958118 | 7231827 | 1 | 1 | 7157832 | 3 | 1.1-1-118 | ТСН-2001.1. База. Р.1, о.1, поз.118 | ВОДА | 1339 | 1007 | м3 | м3 | 1 | 0.24 | 7.07 | 0 | 0 | 0 | 0 | 1 | 0 |  | 0.24 | 2 | 22958121 | 667 | 0 | 0 | 0 | 0 | 0 | 0 | 0 | 0
1422 | 22958129 | 22958118 | 7233129 | 1 | 1 | 7157832 | 3 | 1.1-1-1463 | ТСН-2001.1. Доп.19. Р.1, о.1, поз.1463 | ШКУРКА ШЛИФОВАЛЬНАЯ НА БУМАЖНОЙ ОСНОВЕ | 1327 | 1005 | м2 | м2 | 1 | 1.6 | 104 | 0 | 0 | 0 | 0 | 1 | 0 |  | 1.6 | 2 | 22958122 | 668 | 0 | 0 | 0 | 0 | 0 | 0 | 0 | 0
1422 | 22958130 | 22958118 | 7232109 | 1 | 1 | 7157832 | 3 | 1.1-1-393 | ТСН-2001.1. База. Р.1, о.1, поз.393 | КЛЕЙ МАЛЯРНЫЙ | 1348 | 1009 | т | т | 1000 | 0.00143 | 12237.68 | 0 | 0 | 0 | 0 | 1 | 0 |  | 0.00143 | 2 | 22958123 | 670 | 0 | 0 | 0 | 0 | 0 | 0 | 0 | 0
1422 | 22958131 | 22958118 | 7232360 | 1 | 1 | 7157832 | 3 | 1.1-1-652 | ТСН-2001.1. База. Р.1, о.1, поз.652 | МЕЛ МОЛОТЫЙ | 1348 | 1009 | т | т | 1000 | 0.0041 | 545.21 | 0 | 0 | 0 | 0 | 1 | 0 |  | 0.0041 | 2 | 22958124 | 672 | 0 | 0 | 0 | 0 | 0 | 0 | 0 | 0
1422 | 22958132 | 22958118 | 7232367 | 1 | 1 | 7157832 | 3 | 1.1-1-660 | ТСН-2001.1. База. Р.1, о.1, поз.660 | МЫЛО ТВЕРДОЕ | 1348 | 1009 | т | т | 1000 | 0.00048 | 12705.7 | 0 | 0 | 0 | 0 | 1 | 0 |  | 0.00048 | 2 | 22958125 | 673 | 0 | 0 | 0 | 0 | 0 | 0 | 0 | 0
1422 | 22958133 | 22958118 | 7164016 | 7157832 | 1 | 7157832 | 3 | 2312940000 |  | ШПАТЛЕВКИ | 1348 | 1009 | т | т | 1000 | 0.0055 | 0 | 0 | 0 | 0 | 0 | 0 | 0 |  | 0.0055 | 3 | -1 |  | 0 | 0 | 0 | 0 | 0 | 0 | 0 | 0
1422 | 22958134 | 22958118 | 7164326 | 7157832 | 1 | 7157832 | 3 | 2388410000 |  | КРАСКИ ВОДОЭМУЛЬСИОННЫЕ ПОЛИВИНИЛАЦЕТАТНЫЕ | 1348 | 1009 | т | т | 1000 | 0.063 | 0 | 0 | 0 | 0 | 0 | 0 | 0 |  | 0.063 | 3 | -1 |  | 0 | 0 | 0 | 0 | 0 | 0 | 0 | 0
1451 | 22958142 | 22958139 | 7157835 | 7157832 | 1 | 7157832 | 1 | 9999990008 |  | ТРУДОЗАТРАТЫ РАБОЧИХ (ЭСН) | 1191 | 1013 | чел.-ч. | чел.-ч. | 1 | 280.2 | 0 | 0 | 0 | 0 | 0 | 1 | 1 |  | 280.2 | 2 | 22958140 | 674 | 0 | 0 | 0 | 0 | 0 | 0 | 0 | 0
1451 | 22958144 | 22958139 | 7182702 | 7157832 | 1 | 7157832 | 3 | 0.0-0-0 |  | МАССА МУСОРА | 1348 | 1009 | т | т | 1000 | 3.38 | 0 | 0 | 0 | 0 | 0 | 1 | 0 |  | 3.38 | 2 | 22958141 | 675 | 0 | 0 | 0 | 0 | 0 | 0 | 0 | 0
1451 | 22958143 | 22958139 | 7178746 | 7157832 | 1 | 7157832 | 3 | 5745520000 |  | РАСТВОР ЦЕМЕНТНО-ИЗВЕСТКОВЫЙ МАРКИ 75 | 1339 | 1007 | м3 | м3 | 1 | 2.31 | 0 | 0 | 0 | 0 | 0 | 0 | 0 |  | 2.31 | 3 | -1 |  | 0 | 0 | 0 | 0 | 0 | 0 | 0 | 0
1453 | 22958155 | 22958147 | 7157835 | 7157832 | 1 | 7157832 | 1 | 9999990008 |  | ТРУДОЗАТРАТЫ РАБОЧИХ (ЭСН) | 1191 | 1013 | чел.-ч. | чел.-ч. | 1 | 20.5 | 0 | 0 | 0 | 0 | 0 | 1 | 1 |  | 20.5 | 2 | 22958148 | 677 | 0 | 0 | 0 | 0 | 0 | 0 | 0 | 0
1453 | 22958156 | 22958147 | 7159942 | 7157832 | 1 | 7157832 | 2 | 2.0-0-0 |  | СТОИМОСТЬ ПРОЧИХ МАШИН (ЭСН) | 1344 | 1008 | руб. | руб. | 1 | 4.47 | 0 | 1 | 0 | 0 | 0 | 1 | 0 |  | 4.47 | 2 | 22958149 | 678 | 0 | 0 | 0 | 0 | 0 | 0 | 0 | 0
1453 | 22958157 | 22958147 | 7231827 | 1 | 1 | 7157832 | 3 | 1.1-1-118 | ТСН-2001.1. База. Р.1, о.1, поз.118 | ВОДА | 1339 | 1007 | м3 | м3 | 1 | 0.24 | 7.07 | 0 | 0 | 0 | 0 | 1 | 0 |  | 0.24 | 2 | 22958150 | 679 | 0 | 0 | 0 | 0 | 0 | 0 | 0 | 0
1453 | 22958158 | 22958147 | 7233129 | 1 | 1 | 7157832 | 3 | 1.1-1-1463 | ТСН-2001.1. Доп.19. Р.1, о.1, поз.1463 | ШКУРКА ШЛИФОВАЛЬНАЯ НА БУМАЖНОЙ ОСНОВЕ | 1327 | 1005 | м2 | м2 | 1 | 1.6 | 104 | 0 | 0 | 0 | 0 | 1 | 0 |  | 1.6 | 2 | 22958151 | 680 | 0 | 0 | 0 | 0 | 0 | 0 | 0 | 0
1453 | 22958159 | 22958147 | 7232109 | 1 | 1 | 7157832 | 3 | 1.1-1-393 | ТСН-2001.1. База. Р.1, о.1, поз.393 | КЛЕЙ МАЛЯРНЫЙ | 1348 | 1009 | т | т | 1000 | 0.00143 | 12237.68 | 0 | 0 | 0 | 0 | 1 | 0 |  | 0.00143 | 2 | 22958152 | 682 | 0 | 0 | 0 | 0 | 0 | 0 | 0 | 0
1453 | 22958160 | 22958147 | 7232360 | 1 | 1 | 7157832 | 3 | 1.1-1-652 | ТСН-2001.1. База. Р.1, о.1, поз.652 | МЕЛ МОЛОТЫЙ | 1348 | 1009 | т | т | 1000 | 0.0041 | 545.21 | 0 | 0 | 0 | 0 | 1 | 0 |  | 0.0041 | 2 | 22958153 | 684 | 0 | 0 | 0 | 0 | 0 | 0 | 0 | 0
1453 | 22958161 | 22958147 | 7232367 | 1 | 1 | 7157832 | 3 | 1.1-1-660 | ТСН-2001.1. База. Р.1, о.1, поз.660 | МЫЛО ТВЕРДОЕ | 1348 | 1009 | т | т | 1000 | 0.00048 | 12705.7 | 0 | 0 | 0 | 0 | 1 | 0 |  | 0.00048 | 2 | 22958154 | 685 | 0 | 0 | 0 | 0 | 0 | 0 | 0 | 0
1453 | 22958162 | 22958147 | 7164016 | 7157832 | 1 | 7157832 | 3 | 2312940000 |  | ШПАТЛЕВКИ | 1348 | 1009 | т | т | 1000 | 0.0055 | 0 | 0 | 0 | 0 | 0 | 0 | 0 |  | 0.0055 | 3 | -1 |  | 0 | 0 | 0 | 0 | 0 | 0 | 0 | 0
1453 | 22958163 | 22958147 | 7164326 | 7157832 | 1 | 7157832 | 3 | 2388410000 |  | КРАСКИ ВОДОЭМУЛЬСИОННЫЕ ПОЛИВИНИЛАЦЕТАТНЫЕ | 1348 | 1009 | т | т | 1000 | 0.063 | 0 | 0 | 0 | 0 | 0 | 0 | 0 |  | 0.063 | 3 | -1 |  | 0 | 0 | 0 | 0 | 0 | 0 | 0 | 0
1482 | 22958190 | 22958189 | 7157835 | 7157832 | 1 | 7157832 | 1 | 9999990008 |  | ТРУДОЗАТРАТЫ РАБОЧИХ (ЭСН) | 1191 | 1013 | чел.-ч. | чел.-ч. | 1 | 58.6 | 0 | 0 | 0 | 0 | 0 | 1 | 1 |  | 58.6 | 2 | 22958190 | 686 | 0 | 0 | 0 | 0 | 0 | 0 | 0 | 0
1482 | 22958191 | 22958189 | 7159942 | 7157832 | 1 | 7157832 | 2 | 2.0-0-0 |  | СТОИМОСТЬ ПРОЧИХ МАШИН (ЭСН) | 1344 | 1008 | руб. | руб. | 1 | 2.5 | 0 | 1 | 0 | 0 | 0 | 1 | 0 |  | 2.5 | 2 | 22958191 | 687 | 0 | 0 | 0 | 0 | 0 | 0 | 0 | 0
1483 | 22958182 | 22958177 | 7157835 | 7157832 | 1 | 7157832 | 1 | 9999990008 |  | ТРУДОЗАТРАТЫ РАБОЧИХ (ЭСН) | 1191 | 1013 | чел.-ч. | чел.-ч. | 1 | 5.74 | 0 | 0 | 0 | 0 | 0 | 1 | 1 |  | 5.74 | 2 | 22958178 | 688 | 0 | 0 | 0 | 0 | 0 | 0 | 0 | 0
1483 | 22958183 | 22958177 | 7231234 | 1 | 1 | 7157832 | 2 | 2.1-14-7 | ТСН-2001.2. База. п.1-14-7 (146003) | УСТАНОВКИ ДЛЯ НАНЕСЕНИЯ ЖИДКОЙ ШПАКЛЕВКИ, ПРОИЗВОДИТЕЛЬНОСТЬ 400-800 М2/Ч | 1368 | 1011 | маш.-ч | маш.-ч | 1 | 1.73 | 0 | 5.28 | 0.64 | 0 | 0 | 1 | 0 |  | 1.73 | 2 | 22958179 | 689 | 0 | 0 | 0 | 0 | 0 | 0 | 0 | 0
1483 | 22958184 | 22958177 | 7231421 | 1 | 1 | 7157832 | 2 | 2.1-18-7 | ТСН-2001.2. База. п.1-18-7 (183001) | АВТОМОБИЛИ ГРУЗОВЫЕ БОРТОВЫЕ, ГРУЗОПОДЪЕМНОСТЬ ДО 5 Т | 1368 | 1011 | маш.-ч | маш.-ч | 1 | 0.06 | 0 | 74.44 | 17.59 | 0 | 0 | 1 | 0 |  | 0.06 | 2 | 22958180 | 690 | 0 | 0 | 0 | 0 | 0 | 0 | 0 | 0
1483 | 22958185 | 22958177 | 7231827 | 1 | 1 | 7157832 | 3 | 1.1-1-118 | ТСН-2001.1. База. Р.1, о.1, поз.118 | ВОДА | 1339 | 1007 | м3 | м3 | 1 | 0.23 | 7.07 | 0 | 0 | 0 | 0 | 1 | 0 |  | 0.23 | 2 | 22958181 | 691 | 0 | 0 | 0 | 0 | 0 | 0 | 0 | 0
1483 | 22958186 | 22958177 | 7162666 | 7157832 | 1 | 7157832 | 3 | 2154320000 |  | НАТРИЙ ФТОРИСТЫЙ ТЕХНИЧЕСКИЙ: МАРКА А, СОРТ I | 1348 | 1009 | т | т | 1000 | 0.012 | 0 | 0 | 0 | 0 | 0 | 0 | 0 |  | 0.012 | 3 | -1 |  | 0 | 0 | 0 | 0 | 0 | 0 | 0 | 0
1485 | 22958193 | 22958192 | 7157835 | 7157832 | 1 | 7157832 | 1 | 9999990008 |  | ТРУДОЗАТРАТЫ РАБОЧИХ (ЭСН) | 1191 | 1013 | чел.-ч. | чел.-ч. | 1 | 390 | 0 | 0 | 0 | 0 | 0 | 1 | 1 |  | 390 | 2 | 22958193 | 693 | 0 | 0 | 0 | 0 | 0 | 0 | 0 | 0
1485 | 22958196 | 22958192 | 7159942 | 7157832 | 1 | 7157832 | 2 | 2.0-0-0 |  | СТОИМОСТЬ ПРОЧИХ МАШИН (ЭСН) | 1344 | 1008 | руб. | руб. | 1 | 3.23 | 0 | 1 | 0 | 0 | 0 | 1 | 0 |  | 3.23 | 2 | 22958196 | 694 | 0 | 0 | 0 | 0 | 0 | 0 | 0 | 0
1485 | 22958194 | 22958192 | 7230811 | 1 | 1 | 7157832 | 2 | 2.1-3-35 | ТСН-2001.2. База. п.1-3-35 (032006) | КРАНЫ НА АВТОМОБИЛЬНОМ ХОДУ, ГРУЗОПОДЪЕМНОСТЬ ДО 10 Т | 1368 | 1011 | маш.-ч | маш.-ч | 1 | 2.023 | 0 | 102.11 | 30.03 | 0 | 0 | 1 | 0 |  | 2.023 | 2 | 22958194 | 695 | 0 | 0 | 0 | 0 | 0 | 0 | 0 | 0
1485 | 22958195 | 22958192 | 7230914 | 1 | 1 | 7157832 | 2 | 2.1-4-33 | ТСН-2001.2. База. п.1-4-33 (042905) | ЛЕБЕДКИ ЭЛЕКТРИЧЕСКИЕ, ГРУЗОПОДЪЕМНОСТЬ ДО 3 Т | 1368 | 1011 | маш.-ч | маш.-ч | 1 | 19.21 | 0 | 6.75 | 0.32 | 0 | 0 | 1 | 0 |  | 19.21 | 2 | 22958195 | 696 | 0 | 0 | 0 | 0 | 0 | 0 | 0 | 0
1485 | 22958200 | 22958192 | 7182707 | 7157832 | 1 | 7157832 | 3 | 0.0-0-0 |  | СТОИМОСТЬ ПРОЧИХ МАТЕРИАЛОВ (ЭСН) | 1344 | 1008 | руб. | руб. | 1 | 30.31 | 1 | 0 | 0 | 0 | 0 | 1 | 0 |  | 30.31 | 2 | 22958200 | 697 | 0 | 0 | 0 | 0 | 0 | 0 | 0 | 0
1485 | 22958197 | 22958192 | 7233230 | 1 | 1 | 7157832 | 3 | 1.1-1-1566 | ТСН-2001.1. Доп.22. Р.1, о.1, поз.1566 | ЭЛЕКТРОДЫ, ТИП Э-42, 46, 50, ДИАМЕТР 4 - 6 ММ | 1348 | 1009 | т | т | 1000 | 0.008 | 7191.81 | 0 | 0 | 0 | 0 | 1 | 0 |  | 0.008 | 2 | 22958197 | 698 | 0 | 0 | 0 | 0 | 0 | 0 | 0 | 0
1485 | 22958198 | 22958192 | 7237727 | 1 | 1 | 7157832 | 3 | 1.6-1-273 | ТСН-2001.1. База. Р.6, о.1, поз.273 | ОТДЕЛЬНЫЕ КОНСТРУКТИВНЫЕ ЭЛЕМЕНТЫ С ПРЕОБЛАДАНИЕМ ГОРЯЧЕКАТАНЫХ ПРОФИЛЕЙ, СРЕДНЯЯ МАССА СБОРОЧНОЙ ЕДИНИЦЫ ОТ 1,01 ДО 3,0 Т | 1348 | 1009 | т | т | 1000 | 0.023 | 12654.07 | 0 | 0 | 0 | 0 | 1 | 0 |  | 0.023 | 2 | 22958198 | 699 | 0 | 0 | 0 | 0 | 0 | 0 | 0 | 0
1485 | 22958199 | 22958192 | 7175170 | 7157832 | 1 | 7157832 | 3 | 5271610000 |  | АЛЮМИНИЕВЫЕ КОНСТРУКЦИИ ПОДВЕСНЫХ ПОТОЛКОВ РЕЕЧНОГО ТИПА | 1327 | 1005 | м2 | м2 | 1 | 0 | 0 | 0 | 0 | 0 | 0 | 0 | 0 |  | 0 | 3 | -1 |  | 0 | 0 | 0 | 0 | 0 | 0 | 0 | 0
1538 | 22957211 | 22957210 | 7157835 | 7157832 | 1 | 7157832 | 1 | 9999990008 |  | ТРУДОЗАТРАТЫ РАБОЧИХ (ЭСН) | 1191 | 1013 | чел.-ч. | чел.-ч. | 1 | 69.87 | 0 | 0 | 0 | 0 | 0 | 1 | 1 |  | 69.87 | 2 | 22957211 | 701 | 0 | 0 | 0 | 0 | 0 | 0 | 0 | 0
1538 | 22957212 | 22957210 | 7231126 | 1 | 1 | 7157832 | 2 | 2.1-10-4 | ТСН-2001.2. База. п.1-10-4 (101001) | КОМПРЕССОРЫ С ДИЗЕЛЬНЫМ ДВИГАТЕЛЕМ ПРИЦЕПНЫЕ ДО 2,5 М3/МИН | 1368 | 1011 | маш.-ч | маш.-ч | 1 | 1.44 | 0 | 41.62 | 13.33 | 0 | 0 | 1 | 0 |  | 1.44 | 2 | 22957212 | 702 | 0 | 0 | 0 | 0 | 0 | 0 | 0 | 0
1538 | 22957213 | 22957210 | 7231489 | 1 | 1 | 7157832 | 2 | 2.1-30-54 | ТСН-2001.2. База. п.1-30-54 (308901) | МОЛОТКИ ОТБОЙНЫЕ | 1368 | 1011 | маш.-ч | маш.-ч | 1 | 1.44 | 0 | 3.16 | 0.04 | 0 | 0 | 1 | 0 |  | 1.44 | 2 | 22957213 | 703 | 0 | 0 | 0 | 0 | 0 | 0 | 0 | 0
1538 | 22957214 | 22957210 | 7182702 | 7157832 | 1 | 7157832 | 3 | 0.0-0-0 |  | МАССА МУСОРА | 1348 | 1009 | т | т | 1000 | 5.2 | 0 | 0 | 0 | 0 | 0 | 1 | 0 |  | 5.2 | 2 | 22957214 | 704 | 0 | 0 | 0 | 0 | 0 | 0 | 0 | 0
1539 | 22957505 | 22957206 | 7157835 | 7157832 | 1 | 7157832 | 1 | 9999990008 |  | ТРУДОЗАТРАТЫ РАБОЧИХ (ЭСН) | 1191 | 1013 | чел.-ч. | чел.-ч. | 1 | 24.6 | 0 | 0 | 0 | 0 | 0 | 1 | 1 |  | 24.6 | 2 | 22957505 | 705 | 0 | 0 | 0 | 0 | 0 | 0 | 0 | 0
1539 | 22957506 | 22957206 | 7231126 | 1 | 1 | 7157832 | 2 | 2.1-10-4 | ТСН-2001.2. База. п.1-10-4 (101001) | КОМПРЕССОРЫ С ДИЗЕЛЬНЫМ ДВИГАТЕЛЕМ ПРИЦЕПНЫЕ ДО 2,5 М3/МИН | 1368 | 1011 | маш.-ч | маш.-ч | 1 | 10.4 | 0 | 41.62 | 13.33 | 0 | 0 | 1 | 0 |  | 10.4 | 2 | 22957506 | 706 | 0 | 0 | 0 | 0 | 0 | 0 | 0 | 0
1539 | 22957507 | 22957206 | 7231489 | 1 | 1 | 7157832 | 2 | 2.1-30-54 | ТСН-2001.2. База. п.1-30-54 (308901) | МОЛОТКИ ОТБОЙНЫЕ | 1368 | 1011 | маш.-ч | маш.-ч | 1 | 10.4 | 0 | 3.16 | 0.04 | 0 | 0 | 1 | 0 |  | 10.4 | 2 | 22957507 | 707 | 0 | 0 | 0 | 0 | 0 | 0 | 0 | 0
1539 | 22957508 | 22957206 | 7182702 | 7157832 | 1 | 7157832 | 3 | 0.0-0-0 |  | МАССА МУСОРА | 1348 | 1009 | т | т | 1000 | 6.6 | 0 | 0 | 0 | 0 | 0 | 1 | 0 |  | 6.6 | 2 | 22957508 | 708 | 0 | 0 | 0 | 0 | 0 | 0 | 0 | 0
1540 | 22957225 | 22957224 | 7157835 | 7157832 | 1 | 7157832 | 1 | 9999990008 |  | ТРУДОЗАТРАТЫ РАБОЧИХ (ЭСН) | 1191 | 1013 | чел.-ч. | чел.-ч. | 1 | 23.33 | 0 | 0 | 0 | 0 | 0 | 1 | 1 |  | 23.33 | 2 | 22957225 | 709 | 0 | 0 | 0 | 0 | 0 | 0 | 0 | 0
1540 | 22957226 | 22957224 | 7231062 | 1 | 1 | 7157832 | 2 | 2.1-6-51 | ТСН-2001.2. База. п.1-6-51 (069401) | ВИБРАТОРЫ ПОВЕРХНОСТНЫЕ | 1368 | 1011 | маш.-ч | маш.-ч | 1 | 7.82 | 0 | 1.61 | 0.04 | 0 | 0 | 1 | 0 |  | 7.82 | 2 | 22957226 | 710 | 0 | 0 | 0 | 0 | 0 | 0 | 0 | 0
1540 | 22957227 | 22957224 | 7231827 | 1 | 1 | 7157832 | 3 | 1.1-1-118 | ТСН-2001.1. База. Р.1, о.1, поз.118 | ВОДА | 1339 | 1007 | м3 | м3 | 1 | 3.5 | 7.07 | 0 | 0 | 0 | 0 | 1 | 0 |  | 3.5 | 2 | 22957227 | 711 | 0 | 0 | 0 | 0 | 0 | 0 | 0 | 0
1540 | 22957228 | 22957224 | 7178728 | 7157832 | 1 | 7157832 | 3 | 5745510000 |  | РАСТВОРЫ ГОТОВЫЕ КЛАДОЧНЫЕ ТЯЖЕЛЫЕ ЦЕМЕНТНЫЕ МАРКИ 150 | 1339 | 1007 | м3 | м3 | 1 | 2.04 | 0 | 0 | 0 | 0 | 0 | 0 | 0 |  | 2.04 | 3 | -1 |  | 0 | 0 | 0 | 0 | 0 | 0 | 0 | 0
1542 | 22957231 | 22957230 | 7157835 | 7157832 | 1 | 7157832 | 1 | 9999990008 |  | ТРУДОЗАТРАТЫ РАБОЧИХ (ЭСН) | 1191 | 1013 | чел.-ч. | чел.-ч. | 1 | 0.44 | 0 | 0 | 0 | 0 | 0 | 1 | 1 | *2 | 0.88 | 2 | 22957231 | 713 | 0 | 0 | 0 | 0 | 0 | 0 | 0 | 0
1542 | 22957232 | 22957230 | 7231062 | 1 | 1 | 7157832 | 2 | 2.1-6-51 | ТСН-2001.2. База. п.1-6-51 (069401) | ВИБРАТОРЫ ПОВЕРХНОСТНЫЕ | 1368 | 1011 | маш.-ч | маш.-ч | 1 | 2 | 0 | 1.61 | 0.04 | 0 | 0 | 1 | 0 | *2 | 4 | 2 | 22957232 | 714 | 0 | 0 | 0 | 0 | 0 | 0 | 0 | 0
1542 | 22957233 | 22957230 | 7178728 | 7157832 | 1 | 7157832 | 3 | 5745510000 |  | РАСТВОРЫ ГОТОВЫЕ КЛАДОЧНЫЕ ТЯЖЕЛЫЕ ЦЕМЕНТНЫЕ МАРКИ 150 | 1339 | 1007 | м3 | м3 | 1 | 0.51 | 0 | 0 | 0 | 0 | 0 | 0 | 0 |  | 0.51 | 3 | -1 |  | 0 | 0 | 0 | 0 | 0 | 0 | 0 | 0
1544 | 22957353 | 22957352 | 7157835 | 7157832 | 1 | 7157832 | 1 | 9999990008 |  | ТРУДОЗАТРАТЫ РАБОЧИХ (ЭСН) | 1191 | 1013 | чел.-ч. | чел.-ч. | 1 | 84.08 | 0 | 0 | 0 | 0 | 0 | 1 | 1 |  | 84.08 | 2 | 22957353 | 716 | 0 | 0 | 0 | 0 | 0 | 0 | 0 | 0
1544 | 22957356 | 22957352 | 7159942 | 7157832 | 1 | 7157832 | 2 | 2.0-0-0 |  | СТОИМОСТЬ ПРОЧИХ МАШИН (ЭСН) | 1344 | 1008 | руб. | руб. | 1 | 25.96 | 0 | 1 | 0 | 0 | 0 | 1 | 0 |  | 25.96 | 2 | 22957356 | 717 | 0 | 0 | 0 | 0 | 0 | 0 | 0 | 0
1544 | 22957354 | 22957352 | 7231445 | 1 | 1 | 7157832 | 2 | 2.1-30-6 | ТСН-2001.2. База. п.1-30-6 (303701) | ДРЕЛИ ЭЛЕКТРИЧЕСКИЕ | 1368 | 1011 | маш.-ч | маш.-ч | 1 | 27.09 | 0 | 2.36 | 0.1 | 0 | 0 | 1 | 0 |  | 27.09 | 2 | 22957354 | 718 | 0 | 0 | 0 | 0 | 0 | 0 | 0 | 0
1544 | 22957355 | 22957352 | 7231507 | 1 | 1 | 7157832 | 2 | 2.1-30-75 | ТСН-2001.2. База. п.1-30-75 (370001) | СТАНКИ ДЛЯ РЕЗКИ ПЛИТ | 1368 | 1011 | маш.-ч | маш.-ч | 1 | 0.31 | 0 | 31.85 | 14.89 | 0 | 0 | 1 | 0 |  | 0.31 | 2 | 22957355 | 719 | 0 | 0 | 0 | 0 | 0 | 0 | 0 | 0
1544 | 22957357 | 22957352 | 7231827 | 1 | 1 | 7157832 | 3 | 1.1-1-118 | ТСН-2001.1. База. Р.1, о.1, поз.118 | ВОДА | 1339 | 1007 | м3 | м3 | 1 | 0.133 | 7.07 | 0 | 0 | 0 | 0 | 1 | 0 |  | 0.133 | 2 | 22957357 | 720 | 0 | 0 | 0 | 0 | 0 | 0 | 0 | 0
1544 | 22957358 | 22957352 | 7234084 | 1 | 1 | 7157832 | 3 | 1.1-1-2480 | ТСН-2001.1. База. Р.1, о.1, поз.2480 | ГРУНТОВКА АКРИЛОВАЯ НА ЛАТЕКСНОЙ ОСНОВЕ, МАРКА 'ГРУНДИРМИТТЕЛЬ' | 1348 | 1009 | т | т | 1000 | 0.01 | 69883.65 | 0 | 0 | 0 | 0 | 1 | 0 |  | 0.01 | 2 | 22957358 | 721 | 0 | 0 | 0 | 0 | 0 | 0 | 0 | 0
1544 | 22957359 | 22957352 | 9269309 | 7157832 | 1 | 7157832 | 3 | 5745150000 |  | СМЕСИ СУХИЕ ДЛЯ ЗАТИРКИ ШВОВ | 1348 | 1009 | т | т | 1000 | 0 | 0 | 0 | 0 | 0 | 0 | 0 | 0 |  | 0 | 3 | -1 |  | 0 | 0 | 0 | 0 | 0 | 0 | 0 | 0
1544 | 22957360 | 22957352 | 9269348 | 7157832 | 1 | 7157832 | 3 | 5745170000 |  | СМЕСИ СУХИЕ КЛЕЕВЫЕ ДЛЯ ПЛИТОЧНЫХ РАБОТ | 1348 | 1009 | т | т | 1000 | 0.47 | 0 | 0 | 0 | 0 | 0 | 0 | 0 |  | 0.47 | 3 | -1 |  | 0 | 0 | 0 | 0 | 0 | 0 | 0 | 0
1544 | 22957361 | 22957352 | 7178840 | 7157832 | 1 | 7157832 | 3 | 5752421000 |  | ПЛИТКИ КЕРАМИЧЕСКИЕ ТИПА "КЕРАМОГРАНИТ" | 1327 | 1005 | м2 | м2 | 1 | 102 | 0 | 0 | 0 | 0 | 0 | 0 | 0 |  | 102 | 3 | -1 |  | 0 | 0 | 0 | 0 | 0 | 0 | 0 | 0
1548 | 22957289 | 22957288 | 7157835 | 7157832 | 1 | 7157832 | 1 | 9999990008 |  | ТРУДОЗАТРАТЫ РАБОЧИХ (ЭСН) | 1191 | 1013 | чел.-ч. | чел.-ч. | 1 | 23.6 | 0 | 0 | 0 | 0 | 0 | 1 | 1 |  | 23.6 | 2 | 22957289 | 725 | 0 | 0 | 0 | 0 | 0 | 0 | 0 | 0
1548 | 22957290 | 22957288 | 7159942 | 7157832 | 1 | 7157832 | 2 | 2.0-0-0 |  | СТОИМОСТЬ ПРОЧИХ МАШИН (ЭСН) | 1344 | 1008 | руб. | руб. | 1 | 3.72 | 0 | 1 | 0 | 0 | 0 | 1 | 0 |  | 3.72 | 2 | 22957290 | 726 | 0 | 0 | 0 | 0 | 0 | 0 | 0 | 0
1548 | 22957291 | 22957288 | 7178723 | 7157832 | 1 | 7157832 | 3 | 5745510000 |  | РАСТВОРЫ ГОТОВЫЕ КЛАДОЧНЫЕ ТЯЖЕЛЫЕ ЦЕМЕНТНЫЕ | 1339 | 1007 | м3 | м3 | 1 | 0.16 | 0 | 0 | 0 | 0 | 0 | 0 | 0 |  | 0.16 | 3 | -1 |  | 0 | 0 | 0 | 0 | 0 | 0 | 0 | 0
1548 | 22957292 | 22957288 | 7178814 | 7157832 | 1 | 7157832 | 3 | 5752190000 |  | ПЛИТКИ ПЛИНТУСНЫЕ | 1301 | 1003 | м | м | 1 | 101 | 0 | 0 | 0 | 0 | 0 | 0 | 0 |  | 101 | 3 | -1 |  | 0 | 0 | 0 | 0 | 0 | 0 | 0 | 0
1578 | 22957311 | 22957308 | 7157835 | 7157832 | 1 | 7157832 | 1 | 9999990008 |  | ТРУДОЗАТРАТЫ РАБОЧИХ (ЭСН) | 1191 | 1013 | чел.-ч. | чел.-ч. | 1 | 3.77 | 0 | 0 | 0 | 0 | 0 | 1 | 1 |  | 3.77 | 2 | 22957309 | 729 | 0 | 0 | 0 | 0 | 0 | 0 | 0 | 0
1578 | 22957312 | 22957308 | 7182702 | 7157832 | 1 | 7157832 | 3 | 0.0-0-0 |  | МАССА МУСОРА | 1348 | 1009 | т | т | 1000 | 0.11 | 0 | 0 | 0 | 0 | 0 | 1 | 0 |  | 0.11 | 2 | 22957310 | 730 | 0 | 0 | 0 | 0 | 0 | 0 | 0 | 0
1579 | 22957316 | 22957313 | 7157835 | 7157832 | 1 | 7157832 | 1 | 9999990008 |  | ТРУДОЗАТРАТЫ РАБОЧИХ (ЭСН) | 1191 | 1013 | чел.-ч. | чел.-ч. | 1 | 48.95 | 0 | 0 | 0 | 0 | 0 | 1 | 1 |  | 48.95 | 2 | 22957314 | 731 | 0 | 0 | 0 | 0 | 0 | 0 | 0 | 0
1579 | 22957317 | 22957313 | 7182702 | 7157832 | 1 | 7157832 | 3 | 0.0-0-0 |  | МАССА МУСОРА | 1348 | 1009 | т | т | 1000 | 2.8 | 0 | 0 | 0 | 0 | 0 | 1 | 0 |  | 2.8 | 2 | 22957315 | 732 | 0 | 0 | 0 | 0 | 0 | 0 | 0 | 0
1580 | 22957350 | 22957347 | 7157835 | 7157832 | 1 | 7157832 | 1 | 9999990008 |  | ТРУДОЗАТРАТЫ РАБОЧИХ (ЭСН) | 1191 | 1013 | чел.-ч. | чел.-ч. | 1 | 11.39 | 0 | 0 | 0 | 0 | 0 | 1 | 1 |  | 11.39 | 2 | 22957348 | 733 | 0 | 0 | 0 | 0 | 0 | 0 | 0 | 0
1580 | 22957351 | 22957347 | 7182702 | 7157832 | 1 | 7157832 | 3 | 0.0-0-0 |  | МАССА МУСОРА | 1348 | 1009 | т | т | 1000 | 0.47 | 0 | 0 | 0 | 0 | 0 | 1 | 0 |  | 0.47 | 2 | 22957349 | 734 | 0 | 0 | 0 | 0 | 0 | 0 | 0 | 0
1581 | 22957367 | 22957365 | 7157835 | 7157832 | 1 | 7157832 | 1 | 9999990008 |  | ТРУДОЗАТРАТЫ РАБОЧИХ (ЭСН) | 1191 | 1013 | чел.-ч. | чел.-ч. | 1 | 90 | 0 | 0 | 0 | 0 | 0 | 1 | 1 |  | 90 | 2 | 22957367 | 735 | 0 | 0 | 0 | 0 | 0 | 0 | 0 | 0
1581 | 22957368 | 22957365 | 7159942 | 7157832 | 1 | 7157832 | 2 | 2.0-0-0 |  | СТОИМОСТЬ ПРОЧИХ МАШИН (ЭСН) | 1344 | 1008 | руб. | руб. | 1 | 60.48 | 0 | 1 | 0 | 0 | 0 | 1 | 0 |  | 60.48 | 2 | 22957368 | 736 | 0 | 0 | 0 | 0 | 0 | 0 | 0 | 0
1581 | 22957372 | 22957365 | 7182707 | 7157832 | 1 | 7157832 | 3 | 0.0-0-0 |  | СТОИМОСТЬ ПРОЧИХ МАТЕРИАЛОВ (ЭСН) | 1344 | 1008 | руб. | руб. | 1 | 5.11 | 1 | 0 | 0 | 0 | 0 | 1 | 0 |  | 5.11 | 2 | 22957372 | 737 | 0 | 0 | 0 | 0 | 0 | 0 | 0 | 0
1581 | 22957369 | 22957365 | 7231827 | 1 | 1 | 7157832 | 3 | 1.1-1-118 | ТСН-2001.1. База. Р.1, о.1, поз.118 | ВОДА | 1339 | 1007 | м3 | м3 | 1 | 0.452 | 7.07 | 0 | 0 | 0 | 0 | 1 | 0 |  | 0.452 | 2 | 22957369 | 738 | 0 | 0 | 0 | 0 | 0 | 0 | 0 | 0
1581 | 22957370 | 22957365 | 7231889 | 1 | 1 | 7157832 | 3 | 1.1-1-181 | ТСН-2001.1. База. Р.1, о.1, поз.181 | ДИСПЕРСИЯ ПОЛИВИНИЛАЦЕТАТНАЯ, ГОМОПОЛИМЕРНАЯ, ГРУБОДИСПЕРСНАЯ, ПЛАСТИФИЦИРОВАННАЯ, (ЭМУЛЬСИЯ ПОЛИВИНИЛАЦЕТАТНАЯ), МАРКА ДБ | 1348 | 1009 | т | т | 1000 | 0.0138 | 39052.85 | 0 | 0 | 0 | 0 | 1 | 0 |  | 0.0138 | 2 | 22957370 | 739 | 0 | 0 | 0 | 0 | 0 | 0 | 0 | 0
1581 | 22957371 | 22957365 | 7178547 | 7157832 | 1 | 7157832 | 3 | 5745110000 |  | СМЕСИ СУХИЕ ЦЕМЕНТНО-ПЕСЧАНЫЕ | 1348 | 1009 | т | т | 1000 | 2.1 | 0 | 0 | 0 | 0 | 0 | 0 | 0 |  | 2.1 | 3 | -1 |  | 0 | 0 | 0 | 0 | 0 | 0 | 0 | 0
1583 | 22957374 | 22957366 | 7157835 | 7157832 | 1 | 7157832 | 1 | 9999990008 |  | ТРУДОЗАТРАТЫ РАБОЧИХ (ЭСН) | 1191 | 1013 | чел.-ч. | чел.-ч. | 1 | 3 | 0 | 0 | 0 | 0 | 0 | 1 | 1 | *2 | 6 | 2 | 22957374 | 741 | 0 | 0 | 0 | 0 | 0 | 0 | 0 | 0
1583 | 22957375 | 22957366 | 7159942 | 7157832 | 1 | 7157832 | 2 | 2.0-0-0 |  | СТОИМОСТЬ ПРОЧИХ МАШИН (ЭСН) | 1344 | 1008 | руб. | руб. | 1 | 4.06 | 0 | 1 | 0 | 0 | 0 | 1 | 0 | *2 | 8.12 | 2 | 22957375 | 742 | 0 | 0 | 0 | 0 | 0 | 0 | 0 | 0
1583 | 22957376 | 22957366 | 7231827 | 1 | 1 | 7157832 | 3 | 1.1-1-118 | ТСН-2001.1. База. Р.1, о.1, поз.118 | ВОДА | 1339 | 1007 | м3 | м3 | 1 | 0.03 | 7.07 | 0 | 0 | 0 | 0 | 1 | 0 |  | 0.03 | 2 | 22957376 | 743 | 0 | 0 | 0 | 0 | 0 | 0 | 0 | 0
1583 | 22957377 | 22957366 | 7231889 | 1 | 1 | 7157832 | 3 | 1.1-1-181 | ТСН-2001.1. База. Р.1, о.1, поз.181 | ДИСПЕРСИЯ ПОЛИВИНИЛАЦЕТАТНАЯ, ГОМОПОЛИМЕРНАЯ, ГРУБОДИСПЕРСНАЯ, ПЛАСТИФИЦИРОВАННАЯ, (ЭМУЛЬСИЯ ПОЛИВИНИЛАЦЕТАТНАЯ), МАРКА ДБ | 1348 | 1009 | т | т | 1000 | 0.00092 | 39052.85 | 0 | 0 | 0 | 0 | 1 | 0 |  | 0.00092 | 2 | 22957377 | 744 | 0 | 0 | 0 | 0 | 0 | 0 | 0 | 0
1583 | 22957378 | 22957366 | 7178547 | 7157832 | 1 | 7157832 | 3 | 5745110000 |  | СМЕСИ СУХИЕ ЦЕМЕНТНО-ПЕСЧАНЫЕ | 1348 | 1009 | т | т | 1000 | 0.14 | 0 | 0 | 0 | 0 | 0 | 0 | 0 |  | 0.14 | 3 | -1 |  | 0 | 0 | 0 | 0 | 0 | 0 | 0 | 0
1585 | 22957380 | 22957318 | 7157835 | 7157832 | 1 | 7157832 | 1 | 9999990008 |  | ТРУДОЗАТРАТЫ РАБОЧИХ (ЭСН) | 1191 | 1013 | чел.-ч. | чел.-ч. | 1 | 22.55 | 0 | 0 | 0 | 0 | 0 | 1 | 1 |  | 22.55 | 2 | 22957380 | 746 | 0 | 0 | 0 | 0 | 0 | 0 | 0 | 0
1585 | 22957382 | 22957318 | 7159942 | 7157832 | 1 | 7157832 | 2 | 2.0-0-0 |  | СТОИМОСТЬ ПРОЧИХ МАШИН (ЭСН) | 1344 | 1008 | руб. | руб. | 1 | 42.46 | 0 | 1 | 0 | 0 | 0 | 1 | 0 |  | 42.46 | 2 | 22957382 | 747 | 0 | 0 | 0 | 0 | 0 | 0 | 0 | 0
1585 | 22957381 | 22957318 | 7231465 | 1 | 1 | 7157832 | 2 | 2.1-30-27 | ТСН-2001.2. База. п.1-30-27 (306101) | ПИЛЫ ДИСКОВЫЕ ЭЛЕКТРИЧЕСКИЕ ДЛЯ РЕЗКИ ПИЛОМАТЕРИАЛОВ | 1368 | 1011 | маш.-ч | маш.-ч | 1 | 0.83 | 0 | 0.81 | 0.03 | 0 | 0 | 1 | 0 |  | 0.83 | 2 | 22957381 | 748 | 0 | 0 | 0 | 0 | 0 | 0 | 0 | 0
1585 | 22957385 | 22957318 | 7182707 | 7157832 | 1 | 7157832 | 3 | 0.0-0-0 |  | СТОИМОСТЬ ПРОЧИХ МАТЕРИАЛОВ (ЭСН) | 1344 | 1008 | руб. | руб. | 1 | 0.21 | 1 | 0 | 0 | 0 | 0 | 1 | 0 |  | 0.21 | 2 | 22957385 | 749 | 0 | 0 | 0 | 0 | 0 | 0 | 0 | 0
1585 | 22957383 | 22957318 | 7234072 | 1 | 1 | 7157832 | 3 | 1.1-1-2468 | ТСН-2001.1. База. Р.1, о.1, поз.2468 | МАТЕРИАЛ РУЛОННЫЙ НЕОКРАШЕННЫЙ, 'ИЗОЛОН', ИЗ ВСПЕНЕННОГО ПОЛИЭТИЛЕНА, МАРКА НПЭ-0,2, ТОЛЩИНА 2 ММ | 1327 | 1005 | м2 | м2 | 1 | 105 | 2.55 | 0 | 0 | 0 | 0 | 1 | 0 |  | 105 | 2 | 22957383 | 750 | 0 | 0 | 0 | 0 | 0 | 0 | 0 | 0
1585 | 22957384 | 22957318 | 7176928 | 7157832 | 1 | 7157832 | 3 | 5361850000 |  | ПАРКЕТ ЛАМИНИРОВАННЫЙ | 1327 | 1005 | м2 | м2 | 1 | 102.5 | 0 | 0 | 0 | 0 | 0 | 0 | 0 |  | 102.5 | 3 | -1 |  | 0 | 0 | 0 | 0 | 0 | 0 | 0 | 0
1587 | 22957339 | 22957336 | 7157835 | 7157832 | 1 | 7157832 | 1 | 9999990008 |  | ТРУДОЗАТРАТЫ РАБОЧИХ (ЭСН) | 1191 | 1013 | чел.-ч. | чел.-ч. | 1 | 8.99 | 0 | 0 | 0 | 0 | 0 | 1 | 1 |  | 8.99 | 2 | 22957337 | 752 | 0 | 0 | 0 | 0 | 0 | 0 | 0 | 0
1587 | 22957340 | 22957336 | 7159942 | 7157832 | 1 | 7157832 | 2 | 2.0-0-0 |  | СТОИМОСТЬ ПРОЧИХ МАШИН (ЭСН) | 1344 | 1008 | руб. | руб. | 1 | 2.23 | 0 | 1 | 0 | 0 | 0 | 1 | 0 |  | 2.23 | 2 | 22957338 | 753 | 0 | 0 | 0 | 0 | 0 | 0 | 0 | 0
1587 | 22957341 | 22957336 | 7164470 | 7157832 | 1 | 7157832 | 3 | 2513110000 |  | КЛЕЙ-МАСТИКА КН-2 (РЕЗИНОВЫЙ) | 1346 | 1009 | кг | кг | 1 | 5.15 | 0 | 0 | 0 | 0 | 0 | 0 | 0 |  | 5.15 | 3 | -1 |  | 0 | 0 | 0 | 0 | 0 | 0 | 0 | 0
1587 | 22957342 | 22957336 | 7179417 | 7157832 | 1 | 7157832 | 3 | 5772112000 |  | ПЛИНТУСЫ ПВХ | 1301 | 1003 | м | м | 1 | 101 | 0 | 0 | 0 | 0 | 0 | 0 | 0 |  | 101 | 3 | -1 |  | 0 | 0 | 0 | 0 | 0 | 0 | 0 | 0
1616 | 22957394 | 22957389 | 7157835 | 7157832 | 1 | 7157832 | 1 | 9999990008 |  | ТРУДОЗАТРАТЫ РАБОЧИХ (ЭСН) | 1191 | 1013 | чел.-ч. | чел.-ч. | 1 | 69.87 | 0 | 0 | 0 | 0 | 0 | 1 | 1 |  | 69.87 | 2 | 22957390 | 756 | 0 | 0 | 0 | 0 | 0 | 0 | 0 | 0
1616 | 22957395 | 22957389 | 7231126 | 1 | 1 | 7157832 | 2 | 2.1-10-4 | ТСН-2001.2. База. п.1-10-4 (101001) | КОМПРЕССОРЫ С ДИЗЕЛЬНЫМ ДВИГАТЕЛЕМ ПРИЦЕПНЫЕ ДО 2,5 М3/МИН | 1368 | 1011 | маш.-ч | маш.-ч | 1 | 1.44 | 0 | 41.62 | 13.33 | 0 | 0 | 1 | 0 |  | 1.44 | 2 | 22957391 | 757 | 0 | 0 | 0 | 0 | 0 | 0 | 0 | 0
1616 | 22957396 | 22957389 | 7231489 | 1 | 1 | 7157832 | 2 | 2.1-30-54 | ТСН-2001.2. База. п.1-30-54 (308901) | МОЛОТКИ ОТБОЙНЫЕ | 1368 | 1011 | маш.-ч | маш.-ч | 1 | 1.44 | 0 | 3.16 | 0.04 | 0 | 0 | 1 | 0 |  | 1.44 | 2 | 22957392 | 758 | 0 | 0 | 0 | 0 | 0 | 0 | 0 | 0
1616 | 22957397 | 22957389 | 7182702 | 7157832 | 1 | 7157832 | 3 | 0.0-0-0 |  | МАССА МУСОРА | 1348 | 1009 | т | т | 1000 | 5.2 | 0 | 0 | 0 | 0 | 0 | 1 | 0 |  | 5.2 | 2 | 22957393 | 759 | 0 | 0 | 0 | 0 | 0 | 0 | 0 | 0
1617 | 22957509 | 22957398 | 7157835 | 7157832 | 1 | 7157832 | 1 | 9999990008 |  | ТРУДОЗАТРАТЫ РАБОЧИХ (ЭСН) | 1191 | 1013 | чел.-ч. | чел.-ч. | 1 | 24.6 | 0 | 0 | 0 | 0 | 0 | 1 | 1 |  | 24.6 | 2 | 22957509 | 760 | 0 | 0 | 0 | 0 | 0 | 0 | 0 | 0
1617 | 22957510 | 22957398 | 7231126 | 1 | 1 | 7157832 | 2 | 2.1-10-4 | ТСН-2001.2. База. п.1-10-4 (101001) | КОМПРЕССОРЫ С ДИЗЕЛЬНЫМ ДВИГАТЕЛЕМ ПРИЦЕПНЫЕ ДО 2,5 М3/МИН | 1368 | 1011 | маш.-ч | маш.-ч | 1 | 10.4 | 0 | 41.62 | 13.33 | 0 | 0 | 1 | 0 |  | 10.4 | 2 | 22957510 | 761 | 0 | 0 | 0 | 0 | 0 | 0 | 0 | 0
1617 | 22957511 | 22957398 | 7231489 | 1 | 1 | 7157832 | 2 | 2.1-30-54 | ТСН-2001.2. База. п.1-30-54 (308901) | МОЛОТКИ ОТБОЙНЫЕ | 1368 | 1011 | маш.-ч | маш.-ч | 1 | 10.4 | 0 | 3.16 | 0.04 | 0 | 0 | 1 | 0 |  | 10.4 | 2 | 22957511 | 762 | 0 | 0 | 0 | 0 | 0 | 0 | 0 | 0
1617 | 22957512 | 22957398 | 7182702 | 7157832 | 1 | 7157832 | 3 | 0.0-0-0 |  | МАССА МУСОРА | 1348 | 1009 | т | т | 1000 | 6.6 | 0 | 0 | 0 | 0 | 0 | 1 | 0 |  | 6.6 | 2 | 22957512 | 763 | 0 | 0 | 0 | 0 | 0 | 0 | 0 | 0
1618 | 22957409 | 22957405 | 7157835 | 7157832 | 1 | 7157832 | 1 | 9999990008 |  | ТРУДОЗАТРАТЫ РАБОЧИХ (ЭСН) | 1191 | 1013 | чел.-ч. | чел.-ч. | 1 | 23.33 | 0 | 0 | 0 | 0 | 0 | 1 | 1 |  | 23.33 | 2 | 22957406 | 764 | 0 | 0 | 0 | 0 | 0 | 0 | 0 | 0
1618 | 22957410 | 22957405 | 7231062 | 1 | 1 | 7157832 | 2 | 2.1-6-51 | ТСН-2001.2. База. п.1-6-51 (069401) | ВИБРАТОРЫ ПОВЕРХНОСТНЫЕ | 1368 | 1011 | маш.-ч | маш.-ч | 1 | 7.82 | 0 | 1.61 | 0.04 | 0 | 0 | 1 | 0 |  | 7.82 | 2 | 22957407 | 765 | 0 | 0 | 0 | 0 | 0 | 0 | 0 | 0
1618 | 22957411 | 22957405 | 7231827 | 1 | 1 | 7157832 | 3 | 1.1-1-118 | ТСН-2001.1. База. Р.1, о.1, поз.118 | ВОДА | 1339 | 1007 | м3 | м3 | 1 | 3.5 | 7.07 | 0 | 0 | 0 | 0 | 1 | 0 |  | 3.5 | 2 | 22957408 | 766 | 0 | 0 | 0 | 0 | 0 | 0 | 0 | 0
1618 | 22957412 | 22957405 | 7178728 | 7157832 | 1 | 7157832 | 3 | 5745510000 |  | РАСТВОРЫ ГОТОВЫЕ КЛАДОЧНЫЕ ТЯЖЕЛЫЕ ЦЕМЕНТНЫЕ МАРКИ 150 | 1339 | 1007 | м3 | м3 | 1 | 2.04 | 0 | 0 | 0 | 0 | 0 | 0 | 0 |  | 2.04 | 3 | -1 |  | 0 | 0 | 0 | 0 | 0 | 0 | 0 | 0
1620 | 22957418 | 22957415 | 7157835 | 7157832 | 1 | 7157832 | 1 | 9999990008 |  | ТРУДОЗАТРАТЫ РАБОЧИХ (ЭСН) | 1191 | 1013 | чел.-ч. | чел.-ч. | 1 | 0.44 | 0 | 0 | 0 | 0 | 0 | 1 | 1 | *0,3 | 0.132 | 2 | 22957416 | 768 | 0 | 0 | 0 | 0 | 0 | 0 | 0 | 0
1620 | 22957419 | 22957415 | 7231062 | 1 | 1 | 7157832 | 2 | 2.1-6-51 | ТСН-2001.2. База. п.1-6-51 (069401) | ВИБРАТОРЫ ПОВЕРХНОСТНЫЕ | 1368 | 1011 | маш.-ч | маш.-ч | 1 | 2 | 0 | 1.61 | 0.04 | 0 | 0 | 1 | 0 | *2 | 4 | 2 | 22957417 | 769 | 0 | 0 | 0 | 0 | 0 | 0 | 0 | 0
1620 | 22957420 | 22957415 | 7178728 | 7157832 | 1 | 7157832 | 3 | 5745510000 |  | РАСТВОРЫ ГОТОВЫЕ КЛАДОЧНЫЕ ТЯЖЕЛЫЕ ЦЕМЕНТНЫЕ МАРКИ 150 | 1339 | 1007 | м3 | м3 | 1 | 0.51 | 0 | 0 | 0 | 0 | 0 | 0 | 0 |  | 0.51 | 3 | -1 |  | 0 | 0 | 0 | 0 | 0 | 0 | 0 | 0
1622 | 22957236 | 22957235 | 7157835 | 7157832 | 1 | 7157832 | 1 | 9999990008 |  | ТРУДОЗАТРАТЫ РАБОЧИХ (ЭСН) | 1191 | 1013 | чел.-ч. | чел.-ч. | 1 | 28 | 0 | 0 | 0 | 0 | 0 | 1 | 1 |  | 28 | 2 | 22957236 | 771 | 0 | 0 | 0 | 0 | 0 | 0 | 0 | 0
1622 | 22957237 | 22957235 | 7159942 | 7157832 | 1 | 7157832 | 2 | 2.0-0-0 |  | СТОИМОСТЬ ПРОЧИХ МАШИН (ЭСН) | 1344 | 1008 | руб. | руб. | 1 | 128.18 | 0 | 1 | 0 | 0 | 0 | 1 | 0 |  | 128.18 | 2 | 22957237 | 772 | 0 | 0 | 0 | 0 | 0 | 0 | 0 | 0
1622 | 22957238 | 22957235 | 7232718 | 1 | 1 | 7157832 | 3 | 1.1-1-1044 | ТСН-2001.1. База. Р.1, о.1, поз.1044 | СМОЛА, МАРКА БМК - 5 | 1348 | 1009 | т | т | 1000 | 0.004 | 27329.12 | 0 | 0 | 0 | 0 | 1 | 0 |  | 0.004 | 2 | 22957238 | 773 | 0 | 0 | 0 | 0 | 0 | 0 | 0 | 0
1622 | 22957239 | 22957235 | 7231752 | 1 | 1 | 7157832 | 3 | 1.1-1-41 | ТСН-2001.1. База. Р.1, о.1, поз.41 | БЕНЗИН | 1348 | 1009 | т | т | 1000 | 0.054 | 6767.09 | 0 | 0 | 0 | 0 | 1 | 0 |  | 0.054 | 2 | 22957239 | 775 | 0 | 0 | 0 | 0 | 0 | 0 | 0 | 0
1622 | 22957240 | 22957235 | 7231763 | 1 | 1 | 7157832 | 3 | 1.1-1-52 | ТСН-2001.1. База. Р.1, о.1, поз.52 | БИТУМЫ НЕФТЯНЫЕ, СТРОИТЕЛЬНЫЕ МАРКА БН, БНСК | 1348 | 1009 | т | т | 1000 | 0.023 | 3389.74 | 0 | 0 | 0 | 0 | 1 | 0 |  | 0.023 | 2 | 22957240 | 776 | 0 | 0 | 0 | 0 | 0 | 0 | 0 | 0
1622 | 22957241 | 22957235 | 7232317 | 1 | 1 | 7157832 | 3 | 1.1-1-608 | ТСН-2001.1. База. Р.1, о.1, поз.608 | МАСТИКА ГЕРМЕТИЗИРУЮЩАЯ НЕТВЕРДЕЮЩАЯ, СТРОИТЕЛЬНАЯ, БИТУМНО-РЕЗИНОВАЯ, КРОВЕЛЬНАЯ | 1348 | 1009 | т | т | 1000 | 0.25 | 20171.52 | 0 | 0 | 0 | 0 | 1 | 0 |  | 0.25 | 2 | 22957241 | 777 | 0 | 0 | 0 | 0 | 0 | 0 | 0 | 0
1622 | 22957242 | 22957235 | 7179538 | 7157832 | 1 | 7157832 | 3 | 5774100000 |  | МАТЕРИАЛ РУЛОННЫЙ | 1327 | 1005 | м2 | м2 | 1 | 112 | 0 | 0 | 0 | 0 | 0 | 0 | 0 |  | 112 | 3 | -1 |  | 0 | 0 | 0 | 0 | 0 | 0 | 0 | 0
1624 | 22957254 | 22957253 | 7157835 | 7157832 | 1 | 7157832 | 1 | 9999990008 |  | ТРУДОЗАТРАТЫ РАБОЧИХ (ЭСН) | 1191 | 1013 | чел.-ч. | чел.-ч. | 1 | 22 | 0 | 0 | 0 | 0 | 0 | 1 | 1 |  | 22 | 2 | 22957254 | 778 | 0 | 0 | 0 | 0 | 0 | 0 | 0 | 0
1624 | 22957255 | 22957253 | 7159942 | 7157832 | 1 | 7157832 | 2 | 2.0-0-0 |  | СТОИМОСТЬ ПРОЧИХ МАШИН (ЭСН) | 1344 | 1008 | руб. | руб. | 1 | 84.4 | 0 | 1 | 0 | 0 | 0 | 1 | 0 |  | 84.4 | 2 | 22957255 | 779 | 0 | 0 | 0 | 0 | 0 | 0 | 0 | 0
1624 | 22957256 | 22957253 | 7232718 | 1 | 1 | 7157832 | 3 | 1.1-1-1044 | ТСН-2001.1. База. Р.1, о.1, поз.1044 | СМОЛА, МАРКА БМК - 5 | 1348 | 1009 | т | т | 1000 | 0.004 | 27329.12 | 0 | 0 | 0 | 0 | 1 | 0 |  | 0.004 | 2 | 22957256 | 780 | 0 | 0 | 0 | 0 | 0 | 0 | 0 | 0
1624 | 22957257 | 22957253 | 7231752 | 1 | 1 | 7157832 | 3 | 1.1-1-41 | ТСН-2001.1. База. Р.1, о.1, поз.41 | БЕНЗИН | 1348 | 1009 | т | т | 1000 | 0.054 | 6767.09 | 0 | 0 | 0 | 0 | 1 | 0 |  | 0.054 | 2 | 22957257 | 782 | 0 | 0 | 0 | 0 | 0 | 0 | 0 | 0
1624 | 22957258 | 22957253 | 7231763 | 1 | 1 | 7157832 | 3 | 1.1-1-52 | ТСН-2001.1. База. Р.1, о.1, поз.52 | БИТУМЫ НЕФТЯНЫЕ, СТРОИТЕЛЬНЫЕ МАРКА БН, БНСК | 1348 | 1009 | т | т | 1000 | 0.023 | 3389.74 | 0 | 0 | 0 | 0 | 1 | 0 |  | 0.023 | 2 | 22957258 | 783 | 0 | 0 | 0 | 0 | 0 | 0 | 0 | 0
1624 | 22957259 | 22957253 | 7232317 | 1 | 1 | 7157832 | 3 | 1.1-1-608 | ТСН-2001.1. База. Р.1, о.1, поз.608 | МАСТИКА ГЕРМЕТИЗИРУЮЩАЯ НЕТВЕРДЕЮЩАЯ, СТРОИТЕЛЬНАЯ, БИТУМНО-РЕЗИНОВАЯ, КРОВЕЛЬНАЯ | 1348 | 1009 | т | т | 1000 | 0.13 | 20171.52 | 0 | 0 | 0 | 0 | 1 | 0 |  | 0.13 | 2 | 22957259 | 784 | 0 | 0 | 0 | 0 | 0 | 0 | 0 | 0
1624 | 22957260 | 22957253 | 7179538 | 7157832 | 1 | 7157832 | 3 | 5774100000 |  | МАТЕРИАЛ РУЛОННЫЙ | 1327 | 1005 | м2 | м2 | 1 | 112 | 0 | 0 | 0 | 0 | 0 | 0 | 0 |  | 112 | 3 | -1 |  | 0 | 0 | 0 | 0 | 0 | 0 | 0 | 0
1626 | 22957272 | 22957271 | 7157835 | 7157832 | 1 | 7157832 | 1 | 9999990008 |  | ТРУДОЗАТРАТЫ РАБОЧИХ (ЭСН) | 1191 | 1013 | чел.-ч. | чел.-ч. | 1 | 106 | 0 | 0 | 0 | 0 | 0 | 1 | 1 |  | 106 | 2 | 22957272 | 785 | 0 | 0 | 0 | 0 | 0 | 0 | 0 | 0
1626 | 22957273 | 22957271 | 7159942 | 7157832 | 1 | 7157832 | 2 | 2.0-0-0 |  | СТОИМОСТЬ ПРОЧИХ МАШИН (ЭСН) | 1344 | 1008 | руб. | руб. | 1 | 162.37 | 0 | 1 | 0 | 0 | 0 | 1 | 0 |  | 162.37 | 2 | 22957273 | 786 | 0 | 0 | 0 | 0 | 0 | 0 | 0 | 0
1626 | 22957276 | 22957271 | 7182707 | 7157832 | 1 | 7157832 | 3 | 0.0-0-0 |  | СТОИМОСТЬ ПРОЧИХ МАТЕРИАЛОВ (ЭСН) | 1344 | 1008 | руб. | руб. | 1 | 5.67 | 1 | 0 | 0 | 0 | 0 | 1 | 0 |  | 5.67 | 3 | -1 |  | 0 | 0 | 0 | 0 | 0 | 0 | 0 | 0
1626 | 22957274 | 22957271 | 7234965 | 1 | 1 | 7157832 | 3 | 1.3-2-6 | ТСН-2001.1. Доп.14. Р.3, о.2, поз.6 | РАСТВОРЫ ЦЕМЕНТНЫЕ, МАРКА 150 | 1339 | 1007 | м3 | м3 | 1 | 2.23 | 478.96 | 0 | 0 | 0 | 0 | 1 | 0 |  | 2.23 | 3 | -1 |  | 0 | 0 | 0 | 0 | 0 | 0 | 0 | 0
1626 | 22957275 | 22957271 | 7178836 | 7157832 | 1 | 7157832 | 3 | 5752420000 |  | ПЛИТКИ КЕРАМИЧЕСКИЕ ДЛЯ ПОЛОВ | 1327 | 1005 | м2 | м2 | 1 | 102 | 0 | 0 | 0 | 0 | 0 | 0 | 0 |  | 102 | 3 | -1 |  | 0 | 0 | 0 | 0 | 0 | 0 | 0 | 0
1657 | 22957428 | 22957423 | 7157835 | 7157832 | 1 | 7157832 | 1 | 9999990008 |  | ТРУДОЗАТРАТЫ РАБОЧИХ (ЭСН) | 1191 | 1013 | чел.-ч. | чел.-ч. | 1 | 69.87 | 0 | 0 | 0 | 0 | 0 | 1 | 1 |  | 69.87 | 2 | 22957424 | 788 | 0 | 0 | 0 | 0 | 0 | 0 | 0 | 0
1657 | 22957429 | 22957423 | 7231126 | 1 | 1 | 7157832 | 2 | 2.1-10-4 | ТСН-2001.2. База. п.1-10-4 (101001) | КОМПРЕССОРЫ С ДИЗЕЛЬНЫМ ДВИГАТЕЛЕМ ПРИЦЕПНЫЕ ДО 2,5 М3/МИН | 1368 | 1011 | маш.-ч | маш.-ч | 1 | 1.44 | 0 | 41.62 | 13.33 | 0 | 0 | 1 | 0 |  | 1.44 | 2 | 22957425 | 789 | 0 | 0 | 0 | 0 | 0 | 0 | 0 | 0
1657 | 22957430 | 22957423 | 7231489 | 1 | 1 | 7157832 | 2 | 2.1-30-54 | ТСН-2001.2. База. п.1-30-54 (308901) | МОЛОТКИ ОТБОЙНЫЕ | 1368 | 1011 | маш.-ч | маш.-ч | 1 | 1.44 | 0 | 3.16 | 0.04 | 0 | 0 | 1 | 0 |  | 1.44 | 2 | 22957426 | 790 | 0 | 0 | 0 | 0 | 0 | 0 | 0 | 0
1657 | 22957431 | 22957423 | 7182702 | 7157832 | 1 | 7157832 | 3 | 0.0-0-0 |  | МАССА МУСОРА | 1348 | 1009 | т | т | 1000 | 5.2 | 0 | 0 | 0 | 0 | 0 | 1 | 0 |  | 5.2 | 2 | 22957427 | 791 | 0 | 0 | 0 | 0 | 0 | 0 | 0 | 0
1658 | 22957513 | 22957432 | 7157835 | 7157832 | 1 | 7157832 | 1 | 9999990008 |  | ТРУДОЗАТРАТЫ РАБОЧИХ (ЭСН) | 1191 | 1013 | чел.-ч. | чел.-ч. | 1 | 24.6 | 0 | 0 | 0 | 0 | 0 | 1 | 1 |  | 24.6 | 2 | 22957513 | 792 | 0 | 0 | 0 | 0 | 0 | 0 | 0 | 0
1658 | 22957514 | 22957432 | 7231126 | 1 | 1 | 7157832 | 2 | 2.1-10-4 | ТСН-2001.2. База. п.1-10-4 (101001) | КОМПРЕССОРЫ С ДИЗЕЛЬНЫМ ДВИГАТЕЛЕМ ПРИЦЕПНЫЕ ДО 2,5 М3/МИН | 1368 | 1011 | маш.-ч | маш.-ч | 1 | 10.4 | 0 | 41.62 | 13.33 | 0 | 0 | 1 | 0 |  | 10.4 | 2 | 22957514 | 793 | 0 | 0 | 0 | 0 | 0 | 0 | 0 | 0
1658 | 22957515 | 22957432 | 7231489 | 1 | 1 | 7157832 | 2 | 2.1-30-54 | ТСН-2001.2. База. п.1-30-54 (308901) | МОЛОТКИ ОТБОЙНЫЕ | 1368 | 1011 | маш.-ч | маш.-ч | 1 | 10.4 | 0 | 3.16 | 0.04 | 0 | 0 | 1 | 0 |  | 10.4 | 2 | 22957515 | 794 | 0 | 0 | 0 | 0 | 0 | 0 | 0 | 0
1658 | 22957516 | 22957432 | 7182702 | 7157832 | 1 | 7157832 | 3 | 0.0-0-0 |  | МАССА МУСОРА | 1348 | 1009 | т | т | 1000 | 6.6 | 0 | 0 | 0 | 0 | 0 | 1 | 0 |  | 6.6 | 2 | 22957516 | 795 | 0 | 0 | 0 | 0 | 0 | 0 | 0 | 0
1659 | 22957443 | 22957439 | 7157835 | 7157832 | 1 | 7157832 | 1 | 9999990008 |  | ТРУДОЗАТРАТЫ РАБОЧИХ (ЭСН) | 1191 | 1013 | чел.-ч. | чел.-ч. | 1 | 23.33 | 0 | 0 | 0 | 0 | 0 | 1 | 1 |  | 23.33 | 2 | 22957440 | 796 | 0 | 0 | 0 | 0 | 0 | 0 | 0 | 0
1659 | 22957444 | 22957439 | 7231062 | 1 | 1 | 7157832 | 2 | 2.1-6-51 | ТСН-2001.2. База. п.1-6-51 (069401) | ВИБРАТОРЫ ПОВЕРХНОСТНЫЕ | 1368 | 1011 | маш.-ч | маш.-ч | 1 | 7.82 | 0 | 1.61 | 0.04 | 0 | 0 | 1 | 0 |  | 7.82 | 2 | 22957441 | 797 | 0 | 0 | 0 | 0 | 0 | 0 | 0 | 0
1659 | 22957445 | 22957439 | 7231827 | 1 | 1 | 7157832 | 3 | 1.1-1-118 | ТСН-2001.1. База. Р.1, о.1, поз.118 | ВОДА | 1339 | 1007 | м3 | м3 | 1 | 3.5 | 7.07 | 0 | 0 | 0 | 0 | 1 | 0 |  | 3.5 | 2 | 22957442 | 798 | 0 | 0 | 0 | 0 | 0 | 0 | 0 | 0
1659 | 22957446 | 22957439 | 7178728 | 7157832 | 1 | 7157832 | 3 | 5745510000 |  | РАСТВОРЫ ГОТОВЫЕ КЛАДОЧНЫЕ ТЯЖЕЛЫЕ ЦЕМЕНТНЫЕ МАРКИ 150 | 1339 | 1007 | м3 | м3 | 1 | 2.04 | 0 | 0 | 0 | 0 | 0 | 0 | 0 |  | 2.04 | 3 | -1 |  | 0 | 0 | 0 | 0 | 0 | 0 | 0 | 0
1661 | 22957452 | 22957449 | 7157835 | 7157832 | 1 | 7157832 | 1 | 9999990008 |  | ТРУДОЗАТРАТЫ РАБОЧИХ (ЭСН) | 1191 | 1013 | чел.-ч. | чел.-ч. | 1 | 0.44 | 0 | 0 | 0 | 0 | 0 | 1 | 1 |  | 0.44 | 2 | 22957450 | 800 | 0 | 0 | 0 | 0 | 0 | 0 | 0 | 0
1661 | 22957453 | 22957449 | 7231062 | 1 | 1 | 7157832 | 2 | 2.1-6-51 | ТСН-2001.2. База. п.1-6-51 (069401) | ВИБРАТОРЫ ПОВЕРХНОСТНЫЕ | 1368 | 1011 | маш.-ч | маш.-ч | 1 | 2 | 0 | 1.61 | 0.04 | 0 | 0 | 1 | 0 |  | 2 | 2 | 22957451 | 801 | 0 | 0 | 0 | 0 | 0 | 0 | 0 | 0
1661 | 22957454 | 22957449 | 7178728 | 7157832 | 1 | 7157832 | 3 | 5745510000 |  | РАСТВОРЫ ГОТОВЫЕ КЛАДОЧНЫЕ ТЯЖЕЛЫЕ ЦЕМЕНТНЫЕ МАРКИ 150 | 1339 | 1007 | м3 | м3 | 1 | 0.51 | 0 | 0 | 0 | 0 | 0 | 0 | 0 |  | 0.51 | 3 | -1 |  | 0 | 0 | 0 | 0 | 0 | 0 | 0 | 0
1663 | 22957245 | 22957244 | 7157835 | 7157832 | 1 | 7157832 | 1 | 9999990008 |  | ТРУДОЗАТРАТЫ РАБОЧИХ (ЭСН) | 1191 | 1013 | чел.-ч. | чел.-ч. | 1 | 28 | 0 | 0 | 0 | 0 | 0 | 1 | 1 |  | 28 | 2 | 22957245 | 803 | 0 | 0 | 0 | 0 | 0 | 0 | 0 | 0
1663 | 22957246 | 22957244 | 7159942 | 7157832 | 1 | 7157832 | 2 | 2.0-0-0 |  | СТОИМОСТЬ ПРОЧИХ МАШИН (ЭСН) | 1344 | 1008 | руб. | руб. | 1 | 128.18 | 0 | 1 | 0 | 0 | 0 | 1 | 0 |  | 128.18 | 2 | 22957246 | 804 | 0 | 0 | 0 | 0 | 0 | 0 | 0 | 0
1663 | 22957247 | 22957244 | 7232718 | 1 | 1 | 7157832 | 3 | 1.1-1-1044 | ТСН-2001.1. База. Р.1, о.1, поз.1044 | СМОЛА, МАРКА БМК - 5 | 1348 | 1009 | т | т | 1000 | 0.004 | 27329.12 | 0 | 0 | 0 | 0 | 1 | 0 |  | 0.004 | 2 | 22957247 | 805 | 0 | 0 | 0 | 0 | 0 | 0 | 0 | 0
1663 | 22957248 | 22957244 | 7231752 | 1 | 1 | 7157832 | 3 | 1.1-1-41 | ТСН-2001.1. База. Р.1, о.1, поз.41 | БЕНЗИН | 1348 | 1009 | т | т | 1000 | 0.054 | 6767.09 | 0 | 0 | 0 | 0 | 1 | 0 |  | 0.054 | 2 | 22957248 | 807 | 0 | 0 | 0 | 0 | 0 | 0 | 0 | 0
1663 | 22957249 | 22957244 | 7231763 | 1 | 1 | 7157832 | 3 | 1.1-1-52 | ТСН-2001.1. База. Р.1, о.1, поз.52 | БИТУМЫ НЕФТЯНЫЕ, СТРОИТЕЛЬНЫЕ МАРКА БН, БНСК | 1348 | 1009 | т | т | 1000 | 0.023 | 3389.74 | 0 | 0 | 0 | 0 | 1 | 0 |  | 0.023 | 2 | 22957249 | 808 | 0 | 0 | 0 | 0 | 0 | 0 | 0 | 0
1663 | 22957250 | 22957244 | 7232317 | 1 | 1 | 7157832 | 3 | 1.1-1-608 | ТСН-2001.1. База. Р.1, о.1, поз.608 | МАСТИКА ГЕРМЕТИЗИРУЮЩАЯ НЕТВЕРДЕЮЩАЯ, СТРОИТЕЛЬНАЯ, БИТУМНО-РЕЗИНОВАЯ, КРОВЕЛЬНАЯ | 1348 | 1009 | т | т | 1000 | 0.25 | 20171.52 | 0 | 0 | 0 | 0 | 1 | 0 |  | 0.25 | 2 | 22957250 | 809 | 0 | 0 | 0 | 0 | 0 | 0 | 0 | 0
1663 | 22957251 | 22957244 | 7179538 | 7157832 | 1 | 7157832 | 3 | 5774100000 |  | МАТЕРИАЛ РУЛОННЫЙ | 1327 | 1005 | м2 | м2 | 1 | 112 | 0 | 0 | 0 | 0 | 0 | 0 | 0 |  | 112 | 3 | -1 |  | 0 | 0 | 0 | 0 | 0 | 0 | 0 | 0
1665 | 22957263 | 22957262 | 7157835 | 7157832 | 1 | 7157832 | 1 | 9999990008 |  | ТРУДОЗАТРАТЫ РАБОЧИХ (ЭСН) | 1191 | 1013 | чел.-ч. | чел.-ч. | 1 | 22 | 0 | 0 | 0 | 0 | 0 | 1 | 1 |  | 22 | 2 | 22957263 | 810 | 0 | 0 | 0 | 0 | 0 | 0 | 0 | 0
1665 | 22957264 | 22957262 | 7159942 | 7157832 | 1 | 7157832 | 2 | 2.0-0-0 |  | СТОИМОСТЬ ПРОЧИХ МАШИН (ЭСН) | 1344 | 1008 | руб. | руб. | 1 | 84.4 | 0 | 1 | 0 | 0 | 0 | 1 | 0 |  | 84.4 | 2 | 22957264 | 811 | 0 | 0 | 0 | 0 | 0 | 0 | 0 | 0
1665 | 22957265 | 22957262 | 7232718 | 1 | 1 | 7157832 | 3 | 1.1-1-1044 | ТСН-2001.1. База. Р.1, о.1, поз.1044 | СМОЛА, МАРКА БМК - 5 | 1348 | 1009 | т | т | 1000 | 0.004 | 27329.12 | 0 | 0 | 0 | 0 | 1 | 0 |  | 0.004 | 2 | 22957265 | 812 | 0 | 0 | 0 | 0 | 0 | 0 | 0 | 0
1665 | 22957266 | 22957262 | 7231752 | 1 | 1 | 7157832 | 3 | 1.1-1-41 | ТСН-2001.1. База. Р.1, о.1, поз.41 | БЕНЗИН | 1348 | 1009 | т | т | 1000 | 0.054 | 6767.09 | 0 | 0 | 0 | 0 | 1 | 0 |  | 0.054 | 2 | 22957266 | 814 | 0 | 0 | 0 | 0 | 0 | 0 | 0 | 0
1665 | 22957267 | 22957262 | 7231763 | 1 | 1 | 7157832 | 3 | 1.1-1-52 | ТСН-2001.1. База. Р.1, о.1, поз.52 | БИТУМЫ НЕФТЯНЫЕ, СТРОИТЕЛЬНЫЕ МАРКА БН, БНСК | 1348 | 1009 | т | т | 1000 | 0.023 | 3389.74 | 0 | 0 | 0 | 0 | 1 | 0 |  | 0.023 | 2 | 22957267 | 815 | 0 | 0 | 0 | 0 | 0 | 0 | 0 | 0
1665 | 22957268 | 22957262 | 7232317 | 1 | 1 | 7157832 | 3 | 1.1-1-608 | ТСН-2001.1. База. Р.1, о.1, поз.608 | МАСТИКА ГЕРМЕТИЗИРУЮЩАЯ НЕТВЕРДЕЮЩАЯ, СТРОИТЕЛЬНАЯ, БИТУМНО-РЕЗИНОВАЯ, КРОВЕЛЬНАЯ | 1348 | 1009 | т | т | 1000 | 0.13 | 20171.52 | 0 | 0 | 0 | 0 | 1 | 0 |  | 0.13 | 2 | 22957268 | 816 | 0 | 0 | 0 | 0 | 0 | 0 | 0 | 0
1665 | 22957269 | 22957262 | 7179538 | 7157832 | 1 | 7157832 | 3 | 5774100000 |  | МАТЕРИАЛ РУЛОННЫЙ | 1327 | 1005 | м2 | м2 | 1 | 112 | 0 | 0 | 0 | 0 | 0 | 0 | 0 |  | 112 | 3 | -1 |  | 0 | 0 | 0 | 0 | 0 | 0 | 0 | 0
1667 | 22957460 | 22957457 | 7157835 | 7157832 | 1 | 7157832 | 1 | 9999990008 |  | ТРУДОЗАТРАТЫ РАБОЧИХ (ЭСН) | 1191 | 1013 | чел.-ч. | чел.-ч. | 1 | 106 | 0 | 0 | 0 | 0 | 0 | 1 | 1 |  | 106 | 2 | 22957458 | 817 | 0 | 0 | 0 | 0 | 0 | 0 | 0 | 0
1667 | 22957461 | 22957457 | 7159942 | 7157832 | 1 | 7157832 | 2 | 2.0-0-0 |  | СТОИМОСТЬ ПРОЧИХ МАШИН (ЭСН) | 1344 | 1008 | руб. | руб. | 1 | 162.37 | 0 | 1 | 0 | 0 | 0 | 1 | 0 |  | 162.37 | 2 | 22957459 | 818 | 0 | 0 | 0 | 0 | 0 | 0 | 0 | 0
1667 | 22957464 | 22957457 | 7182707 | 7157832 | 1 | 7157832 | 3 | 0.0-0-0 |  | СТОИМОСТЬ ПРОЧИХ МАТЕРИАЛОВ (ЭСН) | 1344 | 1008 | руб. | руб. | 1 | 5.67 | 1 | 0 | 0 | 0 | 0 | 1 | 0 |  | 5.67 | 3 | -1 |  | 0 | 0 | 0 | 0 | 0 | 0 | 0 | 0
1667 | 22957462 | 22957457 | 7234965 | 1 | 1 | 7157832 | 3 | 1.3-2-6 | ТСН-2001.1. Доп.14. Р.3, о.2, поз.6 | РАСТВОРЫ ЦЕМЕНТНЫЕ, МАРКА 150 | 1339 | 1007 | м3 | м3 | 1 | 2.23 | 478.96 | 0 | 0 | 0 | 0 | 1 | 0 |  | 2.23 | 3 | -1 |  | 0 | 0 | 0 | 0 | 0 | 0 | 0 | 0
1667 | 22957463 | 22957457 | 7178836 | 7157832 | 1 | 7157832 | 3 | 5752420000 |  | ПЛИТКИ КЕРАМИЧЕСКИЕ ДЛЯ ПОЛОВ | 1327 | 1005 | м2 | м2 | 1 | 102 | 0 | 0 | 0 | 0 | 0 | 0 | 0 |  | 102 | 3 | -1 |  | 0 | 0 | 0 | 0 | 0 | 0 | 0 | 0
1695 | 22957498 | 22957495 | 7157835 | 7157832 | 1 | 7157832 | 1 | 9999990008 |  | ТРУДОЗАТРАТЫ РАБОЧИХ (ЭСН) | 1191 | 1013 | чел.-ч. | чел.-ч. | 1 | 3.77 | 0 | 0 | 0 | 0 | 0 | 1 | 1 |  | 3.77 | 2 | 22957496 | 820 | 0 | 0 | 0 | 0 | 0 | 0 | 0 | 0
1695 | 22957499 | 22957495 | 7182702 | 7157832 | 1 | 7157832 | 3 | 0.0-0-0 |  | МАССА МУСОРА | 1348 | 1009 | т | т | 1000 | 0.11 | 0 | 0 | 0 | 0 | 0 | 1 | 0 |  | 0.11 | 2 | 22957497 | 821 | 0 | 0 | 0 | 0 | 0 | 0 | 0 | 0
1696 | 22957503 | 22957500 | 7157835 | 7157832 | 1 | 7157832 | 1 | 9999990008 |  | ТРУДОЗАТРАТЫ РАБОЧИХ (ЭСН) | 1191 | 1013 | чел.-ч. | чел.-ч. | 1 | 11.39 | 0 | 0 | 0 | 0 | 0 | 1 | 1 |  | 11.39 | 2 | 22957501 | 822 | 0 | 0 | 0 | 0 | 0 | 0 | 0 | 0
1696 | 22957504 | 22957500 | 7182702 | 7157832 | 1 | 7157832 | 3 | 0.0-0-0 |  | МАССА МУСОРА | 1348 | 1009 | т | т | 1000 | 0.47 | 0 | 0 | 0 | 0 | 0 | 1 | 0 |  | 0.47 | 2 | 22957502 | 823 | 0 | 0 | 0 | 0 | 0 | 0 | 0 | 0
1697 | 22957518 | 22957517 | 7157835 | 7157832 | 1 | 7157832 | 1 | 9999990008 |  | ТРУДОЗАТРАТЫ РАБОЧИХ (ЭСН) | 1191 | 1013 | чел.-ч. | чел.-ч. | 1 | 24.6 | 0 | 0 | 0 | 0 | 0 | 1 | 1 |  | 24.6 | 2 | 22957518 | 824 | 0 | 0 | 0 | 0 | 0 | 0 | 0 | 0
1697 | 22957519 | 22957517 | 7231126 | 1 | 1 | 7157832 | 2 | 2.1-10-4 | ТСН-2001.2. База. п.1-10-4 (101001) | КОМПРЕССОРЫ С ДИЗЕЛЬНЫМ ДВИГАТЕЛЕМ ПРИЦЕПНЫЕ ДО 2,5 М3/МИН | 1368 | 1011 | маш.-ч | маш.-ч | 1 | 10.4 | 0 | 41.62 | 13.33 | 0 | 0 | 1 | 0 |  | 10.4 | 2 | 22957519 | 825 | 0 | 0 | 0 | 0 | 0 | 0 | 0 | 0
1697 | 22957520 | 22957517 | 7231489 | 1 | 1 | 7157832 | 2 | 2.1-30-54 | ТСН-2001.2. База. п.1-30-54 (308901) | МОЛОТКИ ОТБОЙНЫЕ | 1368 | 1011 | маш.-ч | маш.-ч | 1 | 10.4 | 0 | 3.16 | 0.04 | 0 | 0 | 1 | 0 |  | 10.4 | 2 | 22957520 | 826 | 0 | 0 | 0 | 0 | 0 | 0 | 0 | 0
1697 | 22957521 | 22957517 | 7182702 | 7157832 | 1 | 7157832 | 3 | 0.0-0-0 |  | МАССА МУСОРА | 1348 | 1009 | т | т | 1000 | 6.6 | 0 | 0 | 0 | 0 | 0 | 1 | 0 |  | 6.6 | 2 | 22957521 | 827 | 0 | 0 | 0 | 0 | 0 | 0 | 0 | 0
1698 | 22957471 | 22957467 | 7157835 | 7157832 | 1 | 7157832 | 1 | 9999990008 |  | ТРУДОЗАТРАТЫ РАБОЧИХ (ЭСН) | 1191 | 1013 | чел.-ч. | чел.-ч. | 1 | 23.33 | 0 | 0 | 0 | 0 | 0 | 1 | 1 |  | 23.33 | 2 | 22957468 | 828 | 0 | 0 | 0 | 0 | 0 | 0 | 0 | 0
1698 | 22957472 | 22957467 | 7231062 | 1 | 1 | 7157832 | 2 | 2.1-6-51 | ТСН-2001.2. База. п.1-6-51 (069401) | ВИБРАТОРЫ ПОВЕРХНОСТНЫЕ | 1368 | 1011 | маш.-ч | маш.-ч | 1 | 7.82 | 0 | 1.61 | 0.04 | 0 | 0 | 1 | 0 |  | 7.82 | 2 | 22957469 | 829 | 0 | 0 | 0 | 0 | 0 | 0 | 0 | 0
1698 | 22957473 | 22957467 | 7231827 | 1 | 1 | 7157832 | 3 | 1.1-1-118 | ТСН-2001.1. База. Р.1, о.1, поз.118 | ВОДА | 1339 | 1007 | м3 | м3 | 1 | 3.5 | 7.07 | 0 | 0 | 0 | 0 | 1 | 0 |  | 3.5 | 2 | 22957470 | 830 | 0 | 0 | 0 | 0 | 0 | 0 | 0 | 0
1698 | 22957474 | 22957467 | 7178728 | 7157832 | 1 | 7157832 | 3 | 5745510000 |  | РАСТВОРЫ ГОТОВЫЕ КЛАДОЧНЫЕ ТЯЖЕЛЫЕ ЦЕМЕНТНЫЕ МАРКИ 150 | 1339 | 1007 | м3 | м3 | 1 | 2.04 | 0 | 0 | 0 | 0 | 0 | 0 | 0 |  | 2.04 | 3 | -1 |  | 0 | 0 | 0 | 0 | 0 | 0 | 0 | 0
1700 | 22957480 | 22957477 | 7157835 | 7157832 | 1 | 7157832 | 1 | 9999990008 |  | ТРУДОЗАТРАТЫ РАБОЧИХ (ЭСН) | 1191 | 1013 | чел.-ч. | чел.-ч. | 1 | 0.44 | 0 | 0 | 0 | 0 | 0 | 1 | 1 | *2 | 0.88 | 2 | 22957478 | 832 | 0 | 0 | 0 | 0 | 0 | 0 | 0 | 0
1700 | 22957481 | 22957477 | 7231062 | 1 | 1 | 7157832 | 2 | 2.1-6-51 | ТСН-2001.2. База. п.1-6-51 (069401) | ВИБРАТОРЫ ПОВЕРХНОСТНЫЕ | 1368 | 1011 | маш.-ч | маш.-ч | 1 | 2 | 0 | 1.61 | 0.04 | 0 | 0 | 1 | 0 | *2 | 4 | 2 | 22957479 | 833 | 0 | 0 | 0 | 0 | 0 | 0 | 0 | 0
1700 | 22957482 | 22957477 | 7178728 | 7157832 | 1 | 7157832 | 3 | 5745510000 |  | РАСТВОРЫ ГОТОВЫЕ КЛАДОЧНЫЕ ТЯЖЕЛЫЕ ЦЕМЕНТНЫЕ МАРКИ 150 | 1339 | 1007 | м3 | м3 | 1 | 0.51 | 0 | 0 | 0 | 0 | 0 | 0 | 0 |  | 0.51 | 3 | -1 |  | 0 | 0 | 0 | 0 | 0 | 0 | 0 | 0
1702 | 22957488 | 22957485 | 7157835 | 7157832 | 1 | 7157832 | 1 | 9999990008 |  | ТРУДОЗАТРАТЫ РАБОЧИХ (ЭСН) | 1191 | 1013 | чел.-ч. | чел.-ч. | 1 | 106 | 0 | 0 | 0 | 0 | 0 | 1 | 1 |  | 106 | 2 | 22957486 | 835 | 0 | 0 | 0 | 0 | 0 | 0 | 0 | 0
1702 | 22957489 | 22957485 | 7159942 | 7157832 | 1 | 7157832 | 2 | 2.0-0-0 |  | СТОИМОСТЬ ПРОЧИХ МАШИН (ЭСН) | 1344 | 1008 | руб. | руб. | 1 | 162.37 | 0 | 1 | 0 | 0 | 0 | 1 | 0 |  | 162.37 | 2 | 22957487 | 836 | 0 | 0 | 0 | 0 | 0 | 0 | 0 | 0
1702 | 22957492 | 22957485 | 7182707 | 7157832 | 1 | 7157832 | 3 | 0.0-0-0 |  | СТОИМОСТЬ ПРОЧИХ МАТЕРИАЛОВ (ЭСН) | 1344 | 1008 | руб. | руб. | 1 | 5.67 | 1 | 0 | 0 | 0 | 0 | 1 | 0 |  | 5.67 | 3 | -1 |  | 0 | 0 | 0 | 0 | 0 | 0 | 0 | 0
1702 | 22957490 | 22957485 | 7234965 | 1 | 1 | 7157832 | 3 | 1.3-2-6 | ТСН-2001.1. Доп.14. Р.3, о.2, поз.6 | РАСТВОРЫ ЦЕМЕНТНЫЕ, МАРКА 150 | 1339 | 1007 | м3 | м3 | 1 | 2.23 | 478.96 | 0 | 0 | 0 | 0 | 1 | 0 |  | 2.23 | 3 | -1 |  | 0 | 0 | 0 | 0 | 0 | 0 | 0 | 0
1702 | 22957491 | 22957485 | 7178836 | 7157832 | 1 | 7157832 | 3 | 5752420000 |  | ПЛИТКИ КЕРАМИЧЕСКИЕ ДЛЯ ПОЛОВ | 1327 | 1005 | м2 | м2 | 1 | 102 | 0 | 0 | 0 | 0 | 0 | 0 | 0 |  | 102 | 3 | -1 |  | 0 | 0 | 0 | 0 | 0 | 0 | 0 | 0
1730 | 22957527 | 22957522 | 7157835 | 7157832 | 1 | 7157832 | 1 | 9999990008 |  | ТРУДОЗАТРАТЫ РАБОЧИХ (ЭСН) | 1191 | 1013 | чел.-ч. | чел.-ч. | 1 | 69.87 | 0 | 0 | 0 | 0 | 0 | 1 | 1 |  | 69.87 | 2 | 22957523 | 838 | 0 | 0 | 0 | 0 | 0 | 0 | 0 | 0
1730 | 22957528 | 22957522 | 7231126 | 1 | 1 | 7157832 | 2 | 2.1-10-4 | ТСН-2001.2. База. п.1-10-4 (101001) | КОМПРЕССОРЫ С ДИЗЕЛЬНЫМ ДВИГАТЕЛЕМ ПРИЦЕПНЫЕ ДО 2,5 М3/МИН | 1368 | 1011 | маш.-ч | маш.-ч | 1 | 1.44 | 0 | 41.62 | 13.33 | 0 | 0 | 1 | 0 |  | 1.44 | 2 | 22957524 | 839 | 0 | 0 | 0 | 0 | 0 | 0 | 0 | 0
1730 | 22957529 | 22957522 | 7231489 | 1 | 1 | 7157832 | 2 | 2.1-30-54 | ТСН-2001.2. База. п.1-30-54 (308901) | МОЛОТКИ ОТБОЙНЫЕ | 1368 | 1011 | маш.-ч | маш.-ч | 1 | 1.44 | 0 | 3.16 | 0.04 | 0 | 0 | 1 | 0 |  | 1.44 | 2 | 22957525 | 840 | 0 | 0 | 0 | 0 | 0 | 0 | 0 | 0
1730 | 22957530 | 22957522 | 7182702 | 7157832 | 1 | 7157832 | 3 | 0.0-0-0 |  | МАССА МУСОРА | 1348 | 1009 | т | т | 1000 | 5.2 | 0 | 0 | 0 | 0 | 0 | 1 | 0 |  | 5.2 | 2 | 22957526 | 841 | 0 | 0 | 0 | 0 | 0 | 0 | 0 | 0
1731 | 22957536 | 22957531 | 7157835 | 7157832 | 1 | 7157832 | 1 | 9999990008 |  | ТРУДОЗАТРАТЫ РАБОЧИХ (ЭСН) | 1191 | 1013 | чел.-ч. | чел.-ч. | 1 | 24.6 | 0 | 0 | 0 | 0 | 0 | 1 | 1 |  | 24.6 | 2 | 22957532 | 842 | 0 | 0 | 0 | 0 | 0 | 0 | 0 | 0
1731 | 22957537 | 22957531 | 7231126 | 1 | 1 | 7157832 | 2 | 2.1-10-4 | ТСН-2001.2. База. п.1-10-4 (101001) | КОМПРЕССОРЫ С ДИЗЕЛЬНЫМ ДВИГАТЕЛЕМ ПРИЦЕПНЫЕ ДО 2,5 М3/МИН | 1368 | 1011 | маш.-ч | маш.-ч | 1 | 10.4 | 0 | 41.62 | 13.33 | 0 | 0 | 1 | 0 |  | 10.4 | 2 | 22957533 | 843 | 0 | 0 | 0 | 0 | 0 | 0 | 0 | 0
1731 | 22957538 | 22957531 | 7231489 | 1 | 1 | 7157832 | 2 | 2.1-30-54 | ТСН-2001.2. База. п.1-30-54 (308901) | МОЛОТКИ ОТБОЙНЫЕ | 1368 | 1011 | маш.-ч | маш.-ч | 1 | 10.4 | 0 | 3.16 | 0.04 | 0 | 0 | 1 | 0 |  | 10.4 | 2 | 22957534 | 844 | 0 | 0 | 0 | 0 | 0 | 0 | 0 | 0
1731 | 22957539 | 22957531 | 7182702 | 7157832 | 1 | 7157832 | 3 | 0.0-0-0 |  | МАССА МУСОРА | 1348 | 1009 | т | т | 1000 | 6.6 | 0 | 0 | 0 | 0 | 0 | 1 | 0 |  | 6.6 | 2 | 22957535 | 845 | 0 | 0 | 0 | 0 | 0 | 0 | 0 | 0
1732 | 22957544 | 22957540 | 7157835 | 7157832 | 1 | 7157832 | 1 | 9999990008 |  | ТРУДОЗАТРАТЫ РАБОЧИХ (ЭСН) | 1191 | 1013 | чел.-ч. | чел.-ч. | 1 | 23.33 | 0 | 0 | 0 | 0 | 0 | 1 | 1 |  | 23.33 | 2 | 22957541 | 846 | 0 | 0 | 0 | 0 | 0 | 0 | 0 | 0
1732 | 22957545 | 22957540 | 7231062 | 1 | 1 | 7157832 | 2 | 2.1-6-51 | ТСН-2001.2. База. п.1-6-51 (069401) | ВИБРАТОРЫ ПОВЕРХНОСТНЫЕ | 1368 | 1011 | маш.-ч | маш.-ч | 1 | 7.82 | 0 | 1.61 | 0.04 | 0 | 0 | 1 | 0 |  | 7.82 | 2 | 22957542 | 847 | 0 | 0 | 0 | 0 | 0 | 0 | 0 | 0
1732 | 22957546 | 22957540 | 7231827 | 1 | 1 | 7157832 | 3 | 1.1-1-118 | ТСН-2001.1. База. Р.1, о.1, поз.118 | ВОДА | 1339 | 1007 | м3 | м3 | 1 | 3.5 | 7.07 | 0 | 0 | 0 | 0 | 1 | 0 |  | 3.5 | 2 | 22957543 | 848 | 0 | 0 | 0 | 0 | 0 | 0 | 0 | 0
1732 | 22957547 | 22957540 | 7178728 | 7157832 | 1 | 7157832 | 3 | 5745510000 |  | РАСТВОРЫ ГОТОВЫЕ КЛАДОЧНЫЕ ТЯЖЕЛЫЕ ЦЕМЕНТНЫЕ МАРКИ 150 | 1339 | 1007 | м3 | м3 | 1 | 2.04 | 0 | 0 | 0 | 0 | 0 | 0 | 0 |  | 2.04 | 3 | -1 |  | 0 | 0 | 0 | 0 | 0 | 0 | 0 | 0
1734 | 22957553 | 22957550 | 7157835 | 7157832 | 1 | 7157832 | 1 | 9999990008 |  | ТРУДОЗАТРАТЫ РАБОЧИХ (ЭСН) | 1191 | 1013 | чел.-ч. | чел.-ч. | 1 | 0.44 | 0 | 0 | 0 | 0 | 0 | 1 | 1 | *2 | 0.88 | 2 | 22957551 | 850 | 0 | 0 | 0 | 0 | 0 | 0 | 0 | 0
1734 | 22957554 | 22957550 | 7231062 | 1 | 1 | 7157832 | 2 | 2.1-6-51 | ТСН-2001.2. База. п.1-6-51 (069401) | ВИБРАТОРЫ ПОВЕРХНОСТНЫЕ | 1368 | 1011 | маш.-ч | маш.-ч | 1 | 2 | 0 | 1.61 | 0.04 | 0 | 0 | 1 | 0 | *2 | 4 | 2 | 22957552 | 851 | 0 | 0 | 0 | 0 | 0 | 0 | 0 | 0
1734 | 22957555 | 22957550 | 7178728 | 7157832 | 1 | 7157832 | 3 | 5745510000 |  | РАСТВОРЫ ГОТОВЫЕ КЛАДОЧНЫЕ ТЯЖЕЛЫЕ ЦЕМЕНТНЫЕ МАРКИ 150 | 1339 | 1007 | м3 | м3 | 1 | 0.51 | 0 | 0 | 0 | 0 | 0 | 0 | 0 |  | 0.51 | 3 | -1 |  | 0 | 0 | 0 | 0 | 0 | 0 | 0 | 0
1736 | 22957565 | 22957558 | 7157835 | 7157832 | 1 | 7157832 | 1 | 9999990008 |  | ТРУДОЗАТРАТЫ РАБОЧИХ (ЭСН) | 1191 | 1013 | чел.-ч. | чел.-ч. | 1 | 28 | 0 | 0 | 0 | 0 | 0 | 1 | 1 |  | 28 | 2 | 22957559 | 853 | 0 | 0 | 0 | 0 | 0 | 0 | 0 | 0
1736 | 22957566 | 22957558 | 7159942 | 7157832 | 1 | 7157832 | 2 | 2.0-0-0 |  | СТОИМОСТЬ ПРОЧИХ МАШИН (ЭСН) | 1344 | 1008 | руб. | руб. | 1 | 128.18 | 0 | 1 | 0 | 0 | 0 | 1 | 0 |  | 128.18 | 2 | 22957560 | 854 | 0 | 0 | 0 | 0 | 0 | 0 | 0 | 0
1736 | 22957567 | 22957558 | 7232718 | 1 | 1 | 7157832 | 3 | 1.1-1-1044 | ТСН-2001.1. База. Р.1, о.1, поз.1044 | СМОЛА, МАРКА БМК - 5 | 1348 | 1009 | т | т | 1000 | 0.004 | 27329.12 | 0 | 0 | 0 | 0 | 1 | 0 |  | 0.004 | 2 | 22957561 | 855 | 0 | 0 | 0 | 0 | 0 | 0 | 0 | 0
1736 | 22957568 | 22957558 | 7231752 | 1 | 1 | 7157832 | 3 | 1.1-1-41 | ТСН-2001.1. База. Р.1, о.1, поз.41 | БЕНЗИН | 1348 | 1009 | т | т | 1000 | 0.054 | 6767.09 | 0 | 0 | 0 | 0 | 1 | 0 |  | 0.054 | 2 | 22957562 | 857 | 0 | 0 | 0 | 0 | 0 | 0 | 0 | 0
1736 | 22957569 | 22957558 | 7231763 | 1 | 1 | 7157832 | 3 | 1.1-1-52 | ТСН-2001.1. База. Р.1, о.1, поз.52 | БИТУМЫ НЕФТЯНЫЕ, СТРОИТЕЛЬНЫЕ МАРКА БН, БНСК | 1348 | 1009 | т | т | 1000 | 0.023 | 3389.74 | 0 | 0 | 0 | 0 | 1 | 0 |  | 0.023 | 2 | 22957563 | 858 | 0 | 0 | 0 | 0 | 0 | 0 | 0 | 0
1736 | 22957570 | 22957558 | 7232317 | 1 | 1 | 7157832 | 3 | 1.1-1-608 | ТСН-2001.1. База. Р.1, о.1, поз.608 | МАСТИКА ГЕРМЕТИЗИРУЮЩАЯ НЕТВЕРДЕЮЩАЯ, СТРОИТЕЛЬНАЯ, БИТУМНО-РЕЗИНОВАЯ, КРОВЕЛЬНАЯ | 1348 | 1009 | т | т | 1000 | 0.25 | 20171.52 | 0 | 0 | 0 | 0 | 1 | 0 |  | 0.25 | 2 | 22957564 | 859 | 0 | 0 | 0 | 0 | 0 | 0 | 0 | 0
1736 | 22957571 | 22957558 | 7179538 | 7157832 | 1 | 7157832 | 3 | 5774100000 |  | МАТЕРИАЛ РУЛОННЫЙ | 1327 | 1005 | м2 | м2 | 1 | 112 | 0 | 0 | 0 | 0 | 0 | 0 | 0 |  | 112 | 3 | -1 |  | 0 | 0 | 0 | 0 | 0 | 0 | 0 | 0
1738 | 22957581 | 22957574 | 7157835 | 7157832 | 1 | 7157832 | 1 | 9999990008 |  | ТРУДОЗАТРАТЫ РАБОЧИХ (ЭСН) | 1191 | 1013 | чел.-ч. | чел.-ч. | 1 | 22 | 0 | 0 | 0 | 0 | 0 | 1 | 1 |  | 22 | 2 | 22957575 | 860 | 0 | 0 | 0 | 0 | 0 | 0 | 0 | 0
1738 | 22957582 | 22957574 | 7159942 | 7157832 | 1 | 7157832 | 2 | 2.0-0-0 |  | СТОИМОСТЬ ПРОЧИХ МАШИН (ЭСН) | 1344 | 1008 | руб. | руб. | 1 | 84.4 | 0 | 1 | 0 | 0 | 0 | 1 | 0 |  | 84.4 | 2 | 22957576 | 861 | 0 | 0 | 0 | 0 | 0 | 0 | 0 | 0
1738 | 22957583 | 22957574 | 7232718 | 1 | 1 | 7157832 | 3 | 1.1-1-1044 | ТСН-2001.1. База. Р.1, о.1, поз.1044 | СМОЛА, МАРКА БМК - 5 | 1348 | 1009 | т | т | 1000 | 0.004 | 27329.12 | 0 | 0 | 0 | 0 | 1 | 0 |  | 0.004 | 2 | 22957577 | 862 | 0 | 0 | 0 | 0 | 0 | 0 | 0 | 0
1738 | 22957584 | 22957574 | 7231752 | 1 | 1 | 7157832 | 3 | 1.1-1-41 | ТСН-2001.1. База. Р.1, о.1, поз.41 | БЕНЗИН | 1348 | 1009 | т | т | 1000 | 0.054 | 6767.09 | 0 | 0 | 0 | 0 | 1 | 0 |  | 0.054 | 2 | 22957578 | 864 | 0 | 0 | 0 | 0 | 0 | 0 | 0 | 0
1738 | 22957585 | 22957574 | 7231763 | 1 | 1 | 7157832 | 3 | 1.1-1-52 | ТСН-2001.1. База. Р.1, о.1, поз.52 | БИТУМЫ НЕФТЯНЫЕ, СТРОИТЕЛЬНЫЕ МАРКА БН, БНСК | 1348 | 1009 | т | т | 1000 | 0.023 | 3389.74 | 0 | 0 | 0 | 0 | 1 | 0 |  | 0.023 | 2 | 22957579 | 865 | 0 | 0 | 0 | 0 | 0 | 0 | 0 | 0
1738 | 22957586 | 22957574 | 7232317 | 1 | 1 | 7157832 | 3 | 1.1-1-608 | ТСН-2001.1. База. Р.1, о.1, поз.608 | МАСТИКА ГЕРМЕТИЗИРУЮЩАЯ НЕТВЕРДЕЮЩАЯ, СТРОИТЕЛЬНАЯ, БИТУМНО-РЕЗИНОВАЯ, КРОВЕЛЬНАЯ | 1348 | 1009 | т | т | 1000 | 0.13 | 20171.52 | 0 | 0 | 0 | 0 | 1 | 0 |  | 0.13 | 2 | 22957580 | 866 | 0 | 0 | 0 | 0 | 0 | 0 | 0 | 0
1738 | 22957587 | 22957574 | 7179538 | 7157832 | 1 | 7157832 | 3 | 5774100000 |  | МАТЕРИАЛ РУЛОННЫЙ | 1327 | 1005 | м2 | м2 | 1 | 112 | 0 | 0 | 0 | 0 | 0 | 0 | 0 |  | 112 | 3 | -1 |  | 0 | 0 | 0 | 0 | 0 | 0 | 0 | 0
1740 | 22957593 | 22957590 | 7157835 | 7157832 | 1 | 7157832 | 1 | 9999990008 |  | ТРУДОЗАТРАТЫ РАБОЧИХ (ЭСН) | 1191 | 1013 | чел.-ч. | чел.-ч. | 1 | 106 | 0 | 0 | 0 | 0 | 0 | 1 | 1 |  | 106 | 2 | 22957591 | 867 | 0 | 0 | 0 | 0 | 0 | 0 | 0 | 0
1740 | 22957594 | 22957590 | 7159942 | 7157832 | 1 | 7157832 | 2 | 2.0-0-0 |  | СТОИМОСТЬ ПРОЧИХ МАШИН (ЭСН) | 1344 | 1008 | руб. | руб. | 1 | 162.37 | 0 | 1 | 0 | 0 | 0 | 1 | 0 |  | 162.37 | 2 | 22957592 | 868 | 0 | 0 | 0 | 0 | 0 | 0 | 0 | 0
1740 | 22957597 | 22957590 | 7182707 | 7157832 | 1 | 7157832 | 3 | 0.0-0-0 |  | СТОИМОСТЬ ПРОЧИХ МАТЕРИАЛОВ (ЭСН) | 1344 | 1008 | руб. | руб. | 1 | 5.67 | 1 | 0 | 0 | 0 | 0 | 1 | 0 |  | 5.67 | 3 | -1 |  | 0 | 0 | 0 | 0 | 0 | 0 | 0 | 0
1740 | 22957595 | 22957590 | 7234965 | 1 | 1 | 7157832 | 3 | 1.3-2-6 | ТСН-2001.1. Доп.14. Р.3, о.2, поз.6 | РАСТВОРЫ ЦЕМЕНТНЫЕ, МАРКА 150 | 1339 | 1007 | м3 | м3 | 1 | 2.23 | 478.96 | 0 | 0 | 0 | 0 | 1 | 0 |  | 2.23 | 3 | -1 |  | 0 | 0 | 0 | 0 | 0 | 0 | 0 | 0
1740 | 22957596 | 22957590 | 7178836 | 7157832 | 1 | 7157832 | 3 | 5752420000 |  | ПЛИТКИ КЕРАМИЧЕСКИЕ ДЛЯ ПОЛОВ | 1327 | 1005 | м2 | м2 | 1 | 102 | 0 | 0 | 0 | 0 | 0 | 0 | 0 |  | 102 | 3 | -1 |  | 0 | 0 | 0 | 0 | 0 | 0 | 0 | 0
1768 | 22957605 | 22957600 | 7157835 | 7157832 | 1 | 7157832 | 1 | 9999990008 |  | ТРУДОЗАТРАТЫ РАБОЧИХ (ЭСН) | 1191 | 1013 | чел.-ч. | чел.-ч. | 1 | 69.87 | 0 | 0 | 0 | 0 | 0 | 1 | 1 |  | 69.87 | 2 | 22957601 | 870 | 0 | 0 | 0 | 0 | 0 | 0 | 0 | 0
1768 | 22957606 | 22957600 | 7231126 | 1 | 1 | 7157832 | 2 | 2.1-10-4 | ТСН-2001.2. База. п.1-10-4 (101001) | КОМПРЕССОРЫ С ДИЗЕЛЬНЫМ ДВИГАТЕЛЕМ ПРИЦЕПНЫЕ ДО 2,5 М3/МИН | 1368 | 1011 | маш.-ч | маш.-ч | 1 | 1.44 | 0 | 41.62 | 13.33 | 0 | 0 | 1 | 0 |  | 1.44 | 2 | 22957602 | 871 | 0 | 0 | 0 | 0 | 0 | 0 | 0 | 0
1768 | 22957607 | 22957600 | 7231489 | 1 | 1 | 7157832 | 2 | 2.1-30-54 | ТСН-2001.2. База. п.1-30-54 (308901) | МОЛОТКИ ОТБОЙНЫЕ | 1368 | 1011 | маш.-ч | маш.-ч | 1 | 1.44 | 0 | 3.16 | 0.04 | 0 | 0 | 1 | 0 |  | 1.44 | 2 | 22957603 | 872 | 0 | 0 | 0 | 0 | 0 | 0 | 0 | 0
1768 | 22957608 | 22957600 | 7182702 | 7157832 | 1 | 7157832 | 3 | 0.0-0-0 |  | МАССА МУСОРА | 1348 | 1009 | т | т | 1000 | 5.2 | 0 | 0 | 0 | 0 | 0 | 1 | 0 |  | 5.2 | 2 | 22957604 | 873 | 0 | 0 | 0 | 0 | 0 | 0 | 0 | 0
1769 | 22957614 | 22957609 | 7157835 | 7157832 | 1 | 7157832 | 1 | 9999990008 |  | ТРУДОЗАТРАТЫ РАБОЧИХ (ЭСН) | 1191 | 1013 | чел.-ч. | чел.-ч. | 1 | 24.6 | 0 | 0 | 0 | 0 | 0 | 1 | 1 |  | 24.6 | 2 | 22957610 | 874 | 0 | 0 | 0 | 0 | 0 | 0 | 0 | 0
1769 | 22957615 | 22957609 | 7231126 | 1 | 1 | 7157832 | 2 | 2.1-10-4 | ТСН-2001.2. База. п.1-10-4 (101001) | КОМПРЕССОРЫ С ДИЗЕЛЬНЫМ ДВИГАТЕЛЕМ ПРИЦЕПНЫЕ ДО 2,5 М3/МИН | 1368 | 1011 | маш.-ч | маш.-ч | 1 | 10.4 | 0 | 41.62 | 13.33 | 0 | 0 | 1 | 0 |  | 10.4 | 2 | 22957611 | 875 | 0 | 0 | 0 | 0 | 0 | 0 | 0 | 0
1769 | 22957616 | 22957609 | 7231489 | 1 | 1 | 7157832 | 2 | 2.1-30-54 | ТСН-2001.2. База. п.1-30-54 (308901) | МОЛОТКИ ОТБОЙНЫЕ | 1368 | 1011 | маш.-ч | маш.-ч | 1 | 10.4 | 0 | 3.16 | 0.04 | 0 | 0 | 1 | 0 |  | 10.4 | 2 | 22957612 | 876 | 0 | 0 | 0 | 0 | 0 | 0 | 0 | 0
1769 | 22957617 | 22957609 | 7182702 | 7157832 | 1 | 7157832 | 3 | 0.0-0-0 |  | МАССА МУСОРА | 1348 | 1009 | т | т | 1000 | 6.6 | 0 | 0 | 0 | 0 | 0 | 1 | 0 |  | 6.6 | 2 | 22957613 | 877 | 0 | 0 | 0 | 0 | 0 | 0 | 0 | 0
1770 | 22957622 | 22957618 | 7157835 | 7157832 | 1 | 7157832 | 1 | 9999990008 |  | ТРУДОЗАТРАТЫ РАБОЧИХ (ЭСН) | 1191 | 1013 | чел.-ч. | чел.-ч. | 1 | 23.33 | 0 | 0 | 0 | 0 | 0 | 1 | 1 |  | 23.33 | 2 | 22957619 | 878 | 0 | 0 | 0 | 0 | 0 | 0 | 0 | 0
1770 | 22957623 | 22957618 | 7231062 | 1 | 1 | 7157832 | 2 | 2.1-6-51 | ТСН-2001.2. База. п.1-6-51 (069401) | ВИБРАТОРЫ ПОВЕРХНОСТНЫЕ | 1368 | 1011 | маш.-ч | маш.-ч | 1 | 7.82 | 0 | 1.61 | 0.04 | 0 | 0 | 1 | 0 |  | 7.82 | 2 | 22957620 | 879 | 0 | 0 | 0 | 0 | 0 | 0 | 0 | 0
1770 | 22957624 | 22957618 | 7231827 | 1 | 1 | 7157832 | 3 | 1.1-1-118 | ТСН-2001.1. База. Р.1, о.1, поз.118 | ВОДА | 1339 | 1007 | м3 | м3 | 1 | 3.5 | 7.07 | 0 | 0 | 0 | 0 | 1 | 0 |  | 3.5 | 2 | 22957621 | 880 | 0 | 0 | 0 | 0 | 0 | 0 | 0 | 0
1770 | 22957625 | 22957618 | 7178728 | 7157832 | 1 | 7157832 | 3 | 5745510000 |  | РАСТВОРЫ ГОТОВЫЕ КЛАДОЧНЫЕ ТЯЖЕЛЫЕ ЦЕМЕНТНЫЕ МАРКИ 150 | 1339 | 1007 | м3 | м3 | 1 | 2.04 | 0 | 0 | 0 | 0 | 0 | 0 | 0 |  | 2.04 | 3 | -1 |  | 0 | 0 | 0 | 0 | 0 | 0 | 0 | 0
1772 | 22957631 | 22957628 | 7157835 | 7157832 | 1 | 7157832 | 1 | 9999990008 |  | ТРУДОЗАТРАТЫ РАБОЧИХ (ЭСН) | 1191 | 1013 | чел.-ч. | чел.-ч. | 1 | 0.44 | 0 | 0 | 0 | 0 | 0 | 1 | 1 | *2 | 0.88 | 2 | 22957629 | 882 | 0 | 0 | 0 | 0 | 0 | 0 | 0 | 0
1772 | 22957632 | 22957628 | 7231062 | 1 | 1 | 7157832 | 2 | 2.1-6-51 | ТСН-2001.2. База. п.1-6-51 (069401) | ВИБРАТОРЫ ПОВЕРХНОСТНЫЕ | 1368 | 1011 | маш.-ч | маш.-ч | 1 | 2 | 0 | 1.61 | 0.04 | 0 | 0 | 1 | 0 | *2 | 4 | 2 | 22957630 | 883 | 0 | 0 | 0 | 0 | 0 | 0 | 0 | 0
1772 | 22957633 | 22957628 | 7178728 | 7157832 | 1 | 7157832 | 3 | 5745510000 |  | РАСТВОРЫ ГОТОВЫЕ КЛАДОЧНЫЕ ТЯЖЕЛЫЕ ЦЕМЕНТНЫЕ МАРКИ 150 | 1339 | 1007 | м3 | м3 | 1 | 0.51 | 0 | 0 | 0 | 0 | 0 | 0 | 0 |  | 0.51 | 3 | -1 |  | 0 | 0 | 0 | 0 | 0 | 0 | 0 | 0
1774 | 22957643 | 22957636 | 7157835 | 7157832 | 1 | 7157832 | 1 | 9999990008 |  | ТРУДОЗАТРАТЫ РАБОЧИХ (ЭСН) | 1191 | 1013 | чел.-ч. | чел.-ч. | 1 | 28 | 0 | 0 | 0 | 0 | 0 | 1 | 1 |  | 28 | 2 | 22957637 | 885 | 0 | 0 | 0 | 0 | 0 | 0 | 0 | 0
1774 | 22957644 | 22957636 | 7159942 | 7157832 | 1 | 7157832 | 2 | 2.0-0-0 |  | СТОИМОСТЬ ПРОЧИХ МАШИН (ЭСН) | 1344 | 1008 | руб. | руб. | 1 | 128.18 | 0 | 1 | 0 | 0 | 0 | 1 | 0 |  | 128.18 | 2 | 22957638 | 886 | 0 | 0 | 0 | 0 | 0 | 0 | 0 | 0
1774 | 22957645 | 22957636 | 7232718 | 1 | 1 | 7157832 | 3 | 1.1-1-1044 | ТСН-2001.1. База. Р.1, о.1, поз.1044 | СМОЛА, МАРКА БМК - 5 | 1348 | 1009 | т | т | 1000 | 0.004 | 27329.12 | 0 | 0 | 0 | 0 | 1 | 0 |  | 0.004 | 2 | 22957639 | 887 | 0 | 0 | 0 | 0 | 0 | 0 | 0 | 0
1774 | 22957646 | 22957636 | 7231752 | 1 | 1 | 7157832 | 3 | 1.1-1-41 | ТСН-2001.1. База. Р.1, о.1, поз.41 | БЕНЗИН | 1348 | 1009 | т | т | 1000 | 0.054 | 6767.09 | 0 | 0 | 0 | 0 | 1 | 0 |  | 0.054 | 2 | 22957640 | 889 | 0 | 0 | 0 | 0 | 0 | 0 | 0 | 0
1774 | 22957647 | 22957636 | 7231763 | 1 | 1 | 7157832 | 3 | 1.1-1-52 | ТСН-2001.1. База. Р.1, о.1, поз.52 | БИТУМЫ НЕФТЯНЫЕ, СТРОИТЕЛЬНЫЕ МАРКА БН, БНСК | 1348 | 1009 | т | т | 1000 | 0.023 | 3389.74 | 0 | 0 | 0 | 0 | 1 | 0 |  | 0.023 | 2 | 22957641 | 890 | 0 | 0 | 0 | 0 | 0 | 0 | 0 | 0
1774 | 22957648 | 22957636 | 7232317 | 1 | 1 | 7157832 | 3 | 1.1-1-608 | ТСН-2001.1. База. Р.1, о.1, поз.608 | МАСТИКА ГЕРМЕТИЗИРУЮЩАЯ НЕТВЕРДЕЮЩАЯ, СТРОИТЕЛЬНАЯ, БИТУМНО-РЕЗИНОВАЯ, КРОВЕЛЬНАЯ | 1348 | 1009 | т | т | 1000 | 0.25 | 20171.52 | 0 | 0 | 0 | 0 | 1 | 0 |  | 0.25 | 2 | 22957642 | 891 | 0 | 0 | 0 | 0 | 0 | 0 | 0 | 0
1774 | 22957649 | 22957636 | 7179538 | 7157832 | 1 | 7157832 | 3 | 5774100000 |  | МАТЕРИАЛ РУЛОННЫЙ | 1327 | 1005 | м2 | м2 | 1 | 112 | 0 | 0 | 0 | 0 | 0 | 0 | 0 |  | 112 | 3 | -1 |  | 0 | 0 | 0 | 0 | 0 | 0 | 0 | 0
1776 | 22957659 | 22957652 | 7157835 | 7157832 | 1 | 7157832 | 1 | 9999990008 |  | ТРУДОЗАТРАТЫ РАБОЧИХ (ЭСН) | 1191 | 1013 | чел.-ч. | чел.-ч. | 1 | 22 | 0 | 0 | 0 | 0 | 0 | 1 | 1 |  | 22 | 2 | 22957653 | 892 | 0 | 0 | 0 | 0 | 0 | 0 | 0 | 0
1776 | 22957660 | 22957652 | 7159942 | 7157832 | 1 | 7157832 | 2 | 2.0-0-0 |  | СТОИМОСТЬ ПРОЧИХ МАШИН (ЭСН) | 1344 | 1008 | руб. | руб. | 1 | 84.4 | 0 | 1 | 0 | 0 | 0 | 1 | 0 |  | 84.4 | 2 | 22957654 | 893 | 0 | 0 | 0 | 0 | 0 | 0 | 0 | 0
1776 | 22957661 | 22957652 | 7232718 | 1 | 1 | 7157832 | 3 | 1.1-1-1044 | ТСН-2001.1. База. Р.1, о.1, поз.1044 | СМОЛА, МАРКА БМК - 5 | 1348 | 1009 | т | т | 1000 | 0.004 | 27329.12 | 0 | 0 | 0 | 0 | 1 | 0 |  | 0.004 | 2 | 22957655 | 894 | 0 | 0 | 0 | 0 | 0 | 0 | 0 | 0
1776 | 22957662 | 22957652 | 7231752 | 1 | 1 | 7157832 | 3 | 1.1-1-41 | ТСН-2001.1. База. Р.1, о.1, поз.41 | БЕНЗИН | 1348 | 1009 | т | т | 1000 | 0.054 | 6767.09 | 0 | 0 | 0 | 0 | 1 | 0 |  | 0.054 | 2 | 22957656 | 896 | 0 | 0 | 0 | 0 | 0 | 0 | 0 | 0
1776 | 22957663 | 22957652 | 7231763 | 1 | 1 | 7157832 | 3 | 1.1-1-52 | ТСН-2001.1. База. Р.1, о.1, поз.52 | БИТУМЫ НЕФТЯНЫЕ, СТРОИТЕЛЬНЫЕ МАРКА БН, БНСК | 1348 | 1009 | т | т | 1000 | 0.023 | 3389.74 | 0 | 0 | 0 | 0 | 1 | 0 |  | 0.023 | 2 | 22957657 | 897 | 0 | 0 | 0 | 0 | 0 | 0 | 0 | 0
1776 | 22957664 | 22957652 | 7232317 | 1 | 1 | 7157832 | 3 | 1.1-1-608 | ТСН-2001.1. База. Р.1, о.1, поз.608 | МАСТИКА ГЕРМЕТИЗИРУЮЩАЯ НЕТВЕРДЕЮЩАЯ, СТРОИТЕЛЬНАЯ, БИТУМНО-РЕЗИНОВАЯ, КРОВЕЛЬНАЯ | 1348 | 1009 | т | т | 1000 | 0.13 | 20171.52 | 0 | 0 | 0 | 0 | 1 | 0 |  | 0.13 | 2 | 22957658 | 898 | 0 | 0 | 0 | 0 | 0 | 0 | 0 | 0
1776 | 22957665 | 22957652 | 7179538 | 7157832 | 1 | 7157832 | 3 | 5774100000 |  | МАТЕРИАЛ РУЛОННЫЙ | 1327 | 1005 | м2 | м2 | 1 | 112 | 0 | 0 | 0 | 0 | 0 | 0 | 0 |  | 112 | 3 | -1 |  | 0 | 0 | 0 | 0 | 0 | 0 | 0 | 0
1778 | 22957671 | 22957668 | 7157835 | 7157832 | 1 | 7157832 | 1 | 9999990008 |  | ТРУДОЗАТРАТЫ РАБОЧИХ (ЭСН) | 1191 | 1013 | чел.-ч. | чел.-ч. | 1 | 106 | 0 | 0 | 0 | 0 | 0 | 1 | 1 |  | 106 | 2 | 22957669 | 899 | 0 | 0 | 0 | 0 | 0 | 0 | 0 | 0
1778 | 22957672 | 22957668 | 7159942 | 7157832 | 1 | 7157832 | 2 | 2.0-0-0 |  | СТОИМОСТЬ ПРОЧИХ МАШИН (ЭСН) | 1344 | 1008 | руб. | руб. | 1 | 162.37 | 0 | 1 | 0 | 0 | 0 | 1 | 0 |  | 162.37 | 2 | 22957670 | 900 | 0 | 0 | 0 | 0 | 0 | 0 | 0 | 0
1778 | 22957675 | 22957668 | 7182707 | 7157832 | 1 | 7157832 | 3 | 0.0-0-0 |  | СТОИМОСТЬ ПРОЧИХ МАТЕРИАЛОВ (ЭСН) | 1344 | 1008 | руб. | руб. | 1 | 5.67 | 1 | 0 | 0 | 0 | 0 | 1 | 0 |  | 5.67 | 3 | -1 |  | 0 | 0 | 0 | 0 | 0 | 0 | 0 | 0
1778 | 22957673 | 22957668 | 7234965 | 1 | 1 | 7157832 | 3 | 1.3-2-6 | ТСН-2001.1. Доп.14. Р.3, о.2, поз.6 | РАСТВОРЫ ЦЕМЕНТНЫЕ, МАРКА 150 | 1339 | 1007 | м3 | м3 | 1 | 2.23 | 478.96 | 0 | 0 | 0 | 0 | 1 | 0 |  | 2.23 | 3 | -1 |  | 0 | 0 | 0 | 0 | 0 | 0 | 0 | 0
1778 | 22957674 | 22957668 | 7178836 | 7157832 | 1 | 7157832 | 3 | 5752420000 |  | ПЛИТКИ КЕРАМИЧЕСКИЕ ДЛЯ ПОЛОВ | 1327 | 1005 | м2 | м2 | 1 | 102 | 0 | 0 | 0 | 0 | 0 | 0 | 0 |  | 102 | 3 | -1 |  | 0 | 0 | 0 | 0 | 0 | 0 | 0 | 0
1832 | 22958206 | 22958205 | 7157835 | 7157832 | 1 | 7157832 | 1 | 9999990008 |  | ТРУДОЗАТРАТЫ РАБОЧИХ (ЭСН) | 1191 | 1013 | чел.-ч. | чел.-ч. | 1 | 5.84 | 0 | 0 | 0 | 0 | 0 | 1 | 1 |  | 5.84 | 2 | 22958206 | 902 | 0 | 0 | 0 | 0 | 0 | 0 | 0 | 0
1833 | 22958208 | 22958207 | 7157835 | 7157832 | 1 | 7157832 | 1 | 9999990008 |  | ТРУДОЗАТРАТЫ РАБОЧИХ (ЭСН) | 1191 | 1013 | чел.-ч. | чел.-ч. | 1 | 17.89 | 0 | 0 | 0 | 0 | 0 | 1 | 1 |  | 17.89 | 2 | 22958208 | 903 | 0 | 0 | 0 | 0 | 0 | 0 | 0 | 0
1834 | 22958210 | 22958209 | 7157835 | 7157832 | 1 | 7157832 | 1 | 9999990008 |  | ТРУДОЗАТРАТЫ РАБОЧИХ (ЭСН) | 1191 | 1013 | чел.-ч. | чел.-ч. | 1 | 6.32 | 0 | 0 | 0 | 0 | 0 | 1 | 1 |  | 6.32 | 2 | 22958210 | 904 | 0 | 0 | 0 | 0 | 0 | 0 | 0 | 0
1837 | 22958229 | 22958212 | 7179406 | 7157832 | 1 | 7157832 | 3 | 5772110000 |  | ПЕРЕГОРОДКИ РАЗДЕЛИТЕЛЬНЫЕ | 1301 | 1003 | м | м | 1 | 0 | 0 | 0 | 0 | 0 | 0 | 0 | 0 |  | 0 | 2 | 22958229 | 905 | 0 | 0 | 0 | 0 | 0 | 0 | 0 | 0
1837 | 22958230 | 22958212 | 7179411 | 7157832 | 1 | 7157832 | 3 | 5772110000 |  | КОРОБА С НАПРАВЛЯЮЩИМИ | 1301 | 1003 | м | м | 1 | 0 | 0 | 0 | 0 | 0 | 0 | 0 | 0 |  | 0 | 2 | 22958230 | 906 | 0 | 0 | 0 | 0 | 0 | 0 | 0 | 0
1837 | 22958231 | 22958212 | 7179403 | 7157832 | 1 | 7157832 | 3 | 5772110000 |  | НАКЛАДКИ СТЫКОВЫЕ | 1354 | 1010 | шт. | шт. | 1 | 0 | 0 | 0 | 0 | 0 | 0 | 0 | 0 |  | 0 | 2 | 22958231 | 907 | 0 | 0 | 0 | 0 | 0 | 0 | 0 | 0
1837 | 22958232 | 22958212 | 7179398 | 7157832 | 1 | 7157832 | 3 | 5772110000 |  | ЗАГЛУШКИ | 1354 | 1010 | шт. | шт. | 1 | 0 | 0 | 0 | 0 | 0 | 0 | 0 | 0 |  | 0 | 2 | 22958232 | 908 | 0 | 0 | 0 | 0 | 0 | 0 | 0 | 0
1837 | 22958233 | 22958212 | 7179402 | 7157832 | 1 | 7157832 | 3 | 5772110000 |  | УГЛЫ ВНУТРЕННИЕ | 1354 | 1010 | шт. | шт. | 1 | 0 | 0 | 0 | 0 | 0 | 0 | 0 | 0 |  | 0 | 2 | 22958233 | 909 | 0 | 0 | 0 | 0 | 0 | 0 | 0 | 0
1837 | 22958234 | 22958212 | 7179408 | 7157832 | 1 | 7157832 | 3 | 5772110000 |  | УГЛЫ ПЛОСКИЕ | 1354 | 1010 | шт. | шт. | 1 | 0 | 0 | 0 | 0 | 0 | 0 | 0 | 0 |  | 0 | 2 | 22958234 | 910 | 0 | 0 | 0 | 0 | 0 | 0 | 0 | 0
1837 | 22958235 | 22958212 | 7179413 | 7157832 | 1 | 7157832 | 3 | 5772110000 |  | УГЛЫ НАРУЖНЫЕ | 1354 | 1010 | шт. | шт. | 1 | 0 | 0 | 0 | 0 | 0 | 0 | 0 | 0 |  | 0 | 2 | 22958235 | 911 | 0 | 0 | 0 | 0 | 0 | 0 | 0 | 0
2046 | 22956936 | 22956935 | 7157835 | 7157832 | 1 | 7157832 | 1 | 9999990008 |  | ТРУДОЗАТРАТЫ РАБОЧИХ (ЭСН) | 1191 | 1013 | чел.-ч. | чел.-ч. | 1 | 196.03 | 0 | 0 | 0 | 0 | 0 | 1 | 1 |  | 196.03 | 2 | 22956936 | 912 | 0 | 0 | 0 | 0 | 0 | 0 | 0 | 0
2046 | 22956937 | 22956935 | 7182702 | 7157832 | 1 | 7157832 | 3 | 0.0-0-0 |  | МАССА МУСОРА | 1348 | 1009 | т | т | 1000 | 10.5 | 0 | 0 | 0 | 0 | 0 | 1 | 0 |  | 10.5 | 2 | 22956937 | 913 | 0 | 0 | 0 | 0 | 0 | 0 | 0 | 0
2047 | 22956939 | 22956938 | 7157835 | 7157832 | 1 | 7157832 | 1 | 9999990008 |  | ТРУДОЗАТРАТЫ РАБОЧИХ (ЭСН) | 1191 | 1013 | чел.-ч. | чел.-ч. | 1 | 36.28 | 0 | 0 | 0 | 0 | 0 | 1 | 1 |  | 36.28 | 2 | 22956939 | 914 | 0 | 0 | 0 | 0 | 0 | 0 | 0 | 0
2047 | 22956940 | 22956938 | 7182702 | 7157832 | 1 | 7157832 | 3 | 0.0-0-0 |  | МАССА МУСОРА | 1348 | 1009 | т | т | 1000 | 1.18 | 0 | 0 | 0 | 0 | 0 | 1 | 0 |  | 1.18 | 2 | 22956940 | 915 | 0 | 0 | 0 | 0 | 0 | 0 | 0 | 0
2048 | 22956942 | 22956941 | 7157835 | 7157832 | 1 | 7157832 | 1 | 9999990008 |  | ТРУДОЗАТРАТЫ РАБОЧИХ (ЭСН) | 1191 | 1013 | чел.-ч. | чел.-ч. | 1 | 4.21 | 0 | 0 | 0 | 0 | 0 | 1 | 1 |  | 4.21 | 2 | 22956942 | 916 | 0 | 0 | 0 | 0 | 0 | 0 | 0 | 0
2048 | 22956943 | 22956941 | 7182702 | 7157832 | 1 | 7157832 | 3 | 0.0-0-0 |  | МАССА МУСОРА | 1348 | 1009 | т | т | 1000 | 0.4 | 0 | 0 | 0 | 0 | 0 | 1 | 0 |  | 0.4 | 2 | 22956943 | 917 | 0 | 0 | 0 | 0 | 0 | 0 | 0 | 0
2049 | 22956945 | 22956944 | 7157835 | 7157832 | 1 | 7157832 | 1 | 9999990008 |  | ТРУДОЗАТРАТЫ РАБОЧИХ (ЭСН) | 1191 | 1013 | чел.-ч. | чел.-ч. | 1 | 56.18 | 0 | 0 | 0 | 0 | 0 | 1 | 1 | )*1,2 | 67.416 | 2 | 22956945 | 918 | 0 | 0 | 0 | 0 | 0 | 0 | 0 | 0
2049 | 22956946 | 22956944 | 7231421 | 1 | 1 | 7157832 | 2 | 2.1-18-7 | ТСН-2001.2. База. п.1-18-7 (183001) | АВТОМОБИЛИ ГРУЗОВЫЕ БОРТОВЫЕ, ГРУЗОПОДЪЕМНОСТЬ ДО 5 Т | 1368 | 1011 | маш.-ч | маш.-ч | 1 | 0.19 | 0 | 74.44 | 17.59 | 0 | 0 | 1 | 0 | )*1,2 | 0.228 | 2 | 22956946 | 919 | 0 | 0 | 0 | 0 | 0 | 0 | 0 | 0
2049 | 22956947 | 22956944 | 17247353 | 1 | 1 | 7157832 | 2 | 2.1-30-103 | ТСН-2001.2. Доп.20. п.1-30-103 (304104) | ПЕРФОРАТОРЫ ЭЛЕКТРИЧЕСКИЕ, МОЩНОСТЬ 800 ВТ | 1368 | 1011 | маш.-ч | маш.-ч | 1 | 3.6 | 0 | 2.36 | 0.04 | 0 | 0 | 1 | 0 | )*1,2 | 4.32 | 2 | 22956947 | 920 | 0 | 0 | 0 | 0 | 0 | 0 | 0 | 0
2049 | 22956948 | 22956944 | 7231465 | 1 | 1 | 7157832 | 2 | 2.1-30-27 | ТСН-2001.2. База. п.1-30-27 (306101) | ПИЛЫ ДИСКОВЫЕ ЭЛЕКТРИЧЕСКИЕ ДЛЯ РЕЗКИ ПИЛОМАТЕРИАЛОВ | 1368 | 1011 | маш.-ч | маш.-ч | 1 | 0.3 | 0 | 0.81 | 0.03 | 0 | 0 | 1 | 0 | )*1,2 | 0.36 | 2 | 22956948 | 921 | 0 | 0 | 0 | 0 | 0 | 0 | 0 | 0
2049 | 22956949 | 22956944 | 7234074 | 1 | 1 | 7157832 | 3 | 1.1-1-2470 | ТСН-2001.1. База. Р.1, о.1, поз.2470 | ГЕРМЕТИК АКРИЛОВЫЙ, МАРКА 'ILLBRUCK' | 1296 | 1002 | л | л | 1 | 2.6 | 177.8 | 0 | 0 | 0 | 0 | 1 | 0 |  | 2.6 | 2 | 22956949 | 922 | 0 | 0 | 0 | 0 | 0 | 0 | 0 | 0
2049 | 22956950 | 22956944 | 18712333 | 1 | 1 | 7157832 | 3 | 1.1-1-3571 | ТСН-2001.1. Доп.22. Р.1, о.1, поз.3571 | ПЕНА МОНТАЖНАЯ ПРОТИВОПОЖАРНАЯ, ОБЕСПЕЧИВАЮЩАЯ АКУСТИЧЕСКУЮ И ТЕРМИЧЕСКУЮ ИЗОЛЯЦИЮ, ПРЕДЕЛ ОГНЕСТОЙКОСТИ ЕI 60 | 1296 | 1002 | л | л | 1 | 6.1 | 125.73 | 0 | 0 | 0 | 0 | 1 | 0 |  | 6.1 | 2 | 22956950 | 923 | 0 | 0 | 0 | 0 | 0 | 0 | 0 | 0
2049 | 22956951 | 22956944 | 7231792 | 1 | 1 | 7157832 | 3 | 1.1-1-79 | ТСН-2001.1. База. Р.1, о.1, поз.79 | БРУСКИ ХВОЙНЫХ ПОРОД ОБРЕЗНЫЕ, ДЛИНА 2-6,5 М, СОРТ III, ТОЛЩИНА 50-60 ММ | 1339 | 1007 | м3 | м3 | 1 | 0.0016 | 2472.13 | 0 | 0 | 0 | 0 | 1 | 0 |  | 0.0016 | 2 | 22956951 | 924 | 0 | 0 | 0 | 0 | 0 | 0 | 0 | 0
2049 | 22956952 | 22956944 | 7234965 | 1 | 1 | 7157832 | 3 | 1.3-2-6 | ТСН-2001.1. Доп.14. Р.3, о.2, поз.6 | РАСТВОРЫ ЦЕМЕНТНЫЕ, МАРКА 150 | 1339 | 1007 | м3 | м3 | 1 | 0.01 | 478.96 | 0 | 0 | 0 | 0 | 1 | 0 |  | 0.01 | 2 | 22956952 | 925 | 0 | 0 | 0 | 0 | 0 | 0 | 0 | 0
2049 | 22956953 | 22956944 | 7238336 | 1 | 1 | 7157832 | 3 | 1.7-3-53 | ТСН-2001.1. База. Р.7, о.3, поз.53 | БУРЫ С ПОБЕДИТОВЫМ НАКОНЕЧНИКОМ, ДИАМЕТР 10 ММ, ДЛИНА РАБОЧЕЙ ЧАСТИ 200 ММ, С ХВОСТОВИКОМ SDS (ФИРМА 'HAWERA') | 1354 | 1010 | шт. | шт. | 1 | 0.6 | 123.04 | 0 | 0 | 0 | 0 | 1 | 0 |  | 0.6 | 2 | 22956953 | 927 | 0 | 0 | 0 | 0 | 0 | 0 | 0 | 0
2049 | 22956954 | 22956944 | 7238419 | 1 | 1 | 7157832 | 3 | 1.7-5-155 | ТСН-2001.1. База. Р.7, о.5, поз.155 | АНКЕР-ШПИЛЬКА РАСПОРНЫЙ, ОЦИНКОВАННЫЙ, ДЛЯ УСТАНОВКИ В БЕТОН, 'HILTI', HST М10Х110/30 | 1354 | 1010 | шт. | шт. | 1 | 60 | 25.33 | 0 | 0 | 0 | 0 | 1 | 0 |  | 60 | 2 | 22956954 | 928 | 0 | 0 | 0 | 0 | 0 | 0 | 0 | 0
2049 | 22956955 | 22956944 | 18702612 | 7157832 | 1 | 7157832 | 3 | 5262178000 |  | БЛОКИ ДВЕРНЫЕ МЕТАЛЛИЧЕСКИЕ ПРОТИВОПОЖАРНЫЕ | 1354 | 1010 | шт. | шт. | 1 | 10 | 0 | 0 | 0 | 0 | 0 | 0 | 0 |  | 10 | 3 | -1 |  | 0 | 0 | 0 | 0 | 0 | 0 | 0 | 0
2051 | 22956959 | 22956958 | 7157835 | 7157832 | 1 | 7157832 | 1 | 9999990008 |  | ТРУДОЗАТРАТЫ РАБОЧИХ (ЭСН) | 1191 | 1013 | чел.-ч. | чел.-ч. | 1 | 1.11 | 0 | 0 | 0 | 0 | 0 | 1 | 1 |  | 1.11 | 2 | 22956959 | 929 | 0 | 0 | 0 | 0 | 0 | 0 | 0 | 0
2051 | 22956960 | 22956958 | 7231214 | 1 | 1 | 7157832 | 2 | 2.1-13-14 | ТСН-2001.2. База. п.1-13-14 (136001) | УСТАНОВКИ ДЛЯ СВАРКИ РУЧНОЙ ДУГОВОЙ (ПОСТОЯННОГО ТОКА) | 1368 | 1011 | маш.-ч | маш.-ч | 1 | 0.26 | 0 | 6.22 | 0.29 | 0 | 0 | 1 | 0 |  | 0.26 | 2 | 22956960 | 930 | 0 | 0 | 0 | 0 | 0 | 0 | 0 | 0
2051 | 22956961 | 22956958 | 7231457 | 1 | 1 | 7157832 | 2 | 2.1-30-19 | ТСН-2001.2. База. п.1-30-19 (305001) | МАШИНЫ ШЛИФОВАЛЬНЫЕ ЭЛЕКТРИЧЕСКИЕ | 1368 | 1011 | маш.-ч | маш.-ч | 1 | 0.02 | 0 | 0.68 | 0.04 | 0 | 0 | 1 | 0 |  | 0.02 | 2 | 22956961 | 931 | 0 | 0 | 0 | 0 | 0 | 0 | 0 | 0
2051 | 22956962 | 22956958 | 7231491 | 1 | 1 | 7157832 | 2 | 2.1-30-56 | ТСН-2001.2. База. п.1-30-56 (309101) | ШУРУПОВЕРТЫ | 1368 | 1011 | маш.-ч | маш.-ч | 1 | 0.15 | 0 | 0.64 | 0.04 | 0 | 0 | 1 | 0 |  | 0.15 | 2 | 22956962 | 932 | 0 | 0 | 0 | 0 | 0 | 0 | 0 | 0
2051 | 22956963 | 22956958 | 7231445 | 1 | 1 | 7157832 | 2 | 2.1-30-6 | ТСН-2001.2. База. п.1-30-6 (303701) | ДРЕЛИ ЭЛЕКТРИЧЕСКИЕ | 1368 | 1011 | маш.-ч | маш.-ч | 1 | 0.11 | 0 | 2.36 | 0.1 | 0 | 0 | 1 | 0 |  | 0.11 | 2 | 22956963 | 933 | 0 | 0 | 0 | 0 | 0 | 0 | 0 | 0
2051 | 22956964 | 22956958 | 7234227 | 1 | 1 | 7157832 | 3 | 1.1-1-2627 | ТСН-2001.1. База. Р.1, о.1, поз.2627 | ВИНТЫ САМОНАРЕЗАЮЩИЕ 5Х40 ММ ДЛЯ МЕТАЛЛА | 1346 | 1009 | кг | кг | 1 | 0.02 | 20.63 | 0 | 0 | 0 | 0 | 1 | 0 |  | 0.02 | 2 | 22956964 | 934 | 0 | 0 | 0 | 0 | 0 | 0 | 0 | 0
2051 | 22956965 | 22956958 | 7173724 | 7157832 | 1 | 7157832 | 3 | 4987110000 |  | ДОВОДЧИК ДВЕРНОЙ | 1354 | 1010 | шт. | шт. | 1 | 1 | 0 | 0 | 0 | 0 | 0 | 0 | 0 |  | 1 | 3 | -1 |  | 0 | 0 | 0 | 0 | 0 | 0 | 0 | 0
2053 | 22956968 | 22956967 | 7157835 | 7157832 | 1 | 7157832 | 1 | 9999990008 |  | ТРУДОЗАТРАТЫ РАБОЧИХ (ЭСН) | 1191 | 1013 | чел.-ч. | чел.-ч. | 1 | 89.9 | 0 | 0 | 0 | 0 | 0 | 1 | 1 |  | 89.9 | 2 | 22956968 | 936 | 0 | 0 | 0 | 0 | 0 | 0 | 0 | 0
2053 | 22956969 | 22956967 | 7231421 | 1 | 1 | 7157832 | 2 | 2.1-18-7 | ТСН-2001.2. База. п.1-18-7 (183001) | АВТОМОБИЛИ ГРУЗОВЫЕ БОРТОВЫЕ, ГРУЗОПОДЪЕМНОСТЬ ДО 5 Т | 1368 | 1011 | маш.-ч | маш.-ч | 1 | 1.83 | 0 | 74.44 | 17.59 | 0 | 0 | 1 | 0 |  | 1.83 | 2 | 22956969 | 937 | 0 | 0 | 0 | 0 | 0 | 0 | 0 | 0
2053 | 22956970 | 22956967 | 7230811 | 1 | 1 | 7157832 | 2 | 2.1-3-35 | ТСН-2001.2. База. п.1-3-35 (032006) | КРАНЫ НА АВТОМОБИЛЬНОМ ХОДУ, ГРУЗОПОДЪЕМНОСТЬ ДО 10 Т | 1368 | 1011 | маш.-ч | маш.-ч | 1 | 1.52 | 0 | 102.11 | 30.03 | 0 | 0 | 1 | 0 |  | 1.52 | 2 | 22956970 | 938 | 0 | 0 | 0 | 0 | 0 | 0 | 0 | 0
2053 | 22956971 | 22956967 | 7231015 | 1 | 1 | 7157832 | 2 | 2.1-5-63 | ТСН-2001.2. База. п.1-5-63 (059001) | КОТЛЫ БИТУМОВАРОЧНЫЕ ПЕРЕДВИЖНЫЕ, ЕМКОСТЬ ДО 400 Л | 1368 | 1011 | маш.-ч | маш.-ч | 1 | 1.79 | 0 | 13.3 | 0.97 | 0 | 0 | 1 | 0 |  | 1.79 | 2 | 22956971 | 939 | 0 | 0 | 0 | 0 | 0 | 0 | 0 | 0
2053 | 22956972 | 22956967 | 7232717 | 1 | 1 | 7157832 | 3 | 1.1-1-1043 | ТСН-2001.1. База. Р.1, о.1, поз.1043 | СМОЛА КАМЕННОУГОЛЬНАЯ СТРОИТЕЛЬНАЯ | 1348 | 1009 | т | т | 1000 | 0.0236 | 1463.45 | 0 | 0 | 0 | 0 | 1 | 0 |  | 0.0236 | 2 | 22956972 | 940 | 0 | 0 | 0 | 0 | 0 | 0 | 0 | 0
2053 | 22956973 | 22956967 | 7232930 | 1 | 1 | 7157832 | 3 | 1.1-1-1265 | ТСН-2001.1. База. Р.1, о.1, поз.1265 | МАТЕРИАЛ РУЛОННЫЙ КРОВЕЛЬНЫЙ И ГИДРОИЗОЛЯЦИОННЫЙ, ТОЛЬ, МАРКА ТГ-350 | 1327 | 1005 | м2 | м2 | 1 | 89 | 5.76 | 0 | 0 | 0 | 0 | 1 | 0 |  | 89 | 2 | 22956973 | 941 | 0 | 0 | 0 | 0 | 0 | 0 | 0 | 0
2053 | 22956974 | 22956967 | 7231843 | 1 | 1 | 7157832 | 3 | 1.1-1-132 | ТСН-2001.1. База. Р.1, о.1, поз.132 | ГВОЗДИ СТРОИТЕЛЬНЫЕ | 1348 | 1009 | т | т | 1000 | 0.00413 | 6521.42 | 0 | 0 | 0 | 0 | 1 | 0 |  | 0.00413 | 2 | 22956974 | 942 | 0 | 0 | 0 | 0 | 0 | 0 | 0 | 0
2053 | 22956975 | 22956967 | 7231844 | 1 | 1 | 7157832 | 3 | 1.1-1-133 | ТСН-2001.1. База. Р.1, о.1, поз.133 | ГВОЗДИ ТОЛЕВЫЕ | 1348 | 1009 | т | т | 1000 | 0.0021 | 7875.24 | 0 | 0 | 0 | 0 | 1 | 0 |  | 0.0021 | 2 | 22956975 | 943 | 0 | 0 | 0 | 0 | 0 | 0 | 0 | 0
2053 | 22956976 | 22956967 | 7231857 | 1 | 1 | 7157832 | 3 | 1.1-1-146 | ТСН-2001.1. База. Р.1, о.1, поз.146 | ГИПСОВЫЕ ВЯЖУЩИЕ (ГИПС) ДЛЯ ШТУКАТУРНЫХ РАБОТ | 1348 | 1009 | т | т | 1000 | 0.016 | 1227.38 | 0 | 0 | 0 | 0 | 1 | 0 |  | 0.016 | 2 | 22956976 | 944 | 0 | 0 | 0 | 0 | 0 | 0 | 0 | 0
2053 | 22956977 | 22956967 | 7231936 | 1 | 1 | 7157832 | 3 | 1.1-1-226 | ТСН-2001.1. База. Р.1, о.1, поз.226 | ДОСКИ ХВОЙНЫХ ПОРОД, ОБРЕЗНЫЕ, ДЛИНА 2-6,5 М, СОРТ III, ТОЛЩИНА 25-32 ММ | 1339 | 1007 | м3 | м3 | 1 | 0.08 | 1828.56 | 0 | 0 | 0 | 0 | 1 | 0 |  | 0.08 | 2 | 22956977 | 945 | 0 | 0 | 0 | 0 | 0 | 0 | 0 | 0
2053 | 22956978 | 22956967 | 7232436 | 1 | 1 | 7157832 | 3 | 1.1-1-740 | ТСН-2001.1. База. Р.1, о.1, поз.740 | ПАКЛЯ ПРОПИТАННАЯ | 1346 | 1009 | кг | кг | 1 | 108 | 9.86 | 0 | 0 | 0 | 0 | 1 | 0 |  | 108 | 2 | 22956978 | 946 | 0 | 0 | 0 | 0 | 0 | 0 | 0 | 0
2053 | 22956979 | 22956967 | 7234974 | 1 | 1 | 7157832 | 3 | 1.3-2-15 | ТСН-2001.1. Доп.14. Р.3, о.2, поз.15 | РАСТВОР ИЗВЕСТКОВЫЙ, МАРКА 4 | 1339 | 1007 | м3 | м3 | 1 | 0.105 | 540.42 | 0 | 0 | 0 | 0 | 1 | 0 |  | 0.105 | 2 | 22956979 | 947 | 0 | 0 | 0 | 0 | 0 | 0 | 0 | 0
2053 | 22956980 | 22956967 | 7238382 | 1 | 1 | 7157832 | 3 | 1.7-5-3 | ТСН-2001.1. База. Р.7, о.5, поз.3 | ЕРШИ (ЗАКРЕПЫ) СТРОИТЕЛЬНЫЕ | 1346 | 1009 | кг | кг | 1 | 37.5 | 4.37 | 0 | 0 | 0 | 0 | 1 | 0 |  | 37.5 | 2 | 22956980 | 948 | 0 | 0 | 0 | 0 | 0 | 0 | 0 | 0
2053 | 22956981 | 22956967 | 7173571 | 7157832 | 1 | 7157832 | 3 | 4980000000 |  | СКОБЯНЫЕ ИЗДЕЛИЯ | 1035 | 1013 | компл. | компл. | 1 | 0 | 0 | 0 | 0 | 0 | 0 | 0 | 0 |  | 0 | 3 | -1 |  | 0 | 0 | 0 | 0 | 0 | 0 | 0 | 0
2053 | 22956982 | 22956967 | 7176323 | 7157832 | 1 | 7157832 | 3 | 5361110000 |  | БЛОКИ ДВЕРНЫЕ | 1327 | 1005 | м2 | м2 | 1 | 100 | 0 | 0 | 0 | 0 | 0 | 0 | 0 |  | 100 | 3 | -1 |  | 0 | 0 | 0 | 0 | 0 | 0 | 0 | 0
2056 | 22956986 | 22956985 | 7157835 | 7157832 | 1 | 7157832 | 1 | 9999990008 |  | ТРУДОЗАТРАТЫ РАБОЧИХ (ЭСН) | 1191 | 1013 | чел.-ч. | чел.-ч. | 1 | 0.27 | 0 | 0 | 0 | 0 | 0 | 1 | 1 |  | 0.27 | 2 | 22956986 | 951 | 0 | 0 | 0 | 0 | 0 | 0 | 0 | 0
2056 | 22956988 | 22956985 | 7159942 | 7157832 | 1 | 7157832 | 2 | 2.0-0-0 |  | СТОИМОСТЬ ПРОЧИХ МАШИН (ЭСН) | 1344 | 1008 | руб. | руб. | 1 | 0.05 | 0 | 1 | 0 | 0 | 0 | 1 | 0 |  | 0.05 | 2 | 22956988 | 952 | 0 | 0 | 0 | 0 | 0 | 0 | 0 | 0
2056 | 22956987 | 22956985 | 7231491 | 1 | 1 | 7157832 | 2 | 2.1-30-56 | ТСН-2001.2. База. п.1-30-56 (309101) | ШУРУПОВЕРТЫ | 1368 | 1011 | маш.-ч | маш.-ч | 1 | 0.2 | 0 | 0.64 | 0.04 | 0 | 0 | 1 | 0 |  | 0.2 | 2 | 22956987 | 953 | 0 | 0 | 0 | 0 | 0 | 0 | 0 | 0
2056 | 22956989 | 22956985 | 7173724 | 7157832 | 1 | 7157832 | 3 | 4987110000 |  | ДОВОДЧИК ДВЕРНОЙ | 1354 | 1010 | шт. | шт. | 1 | 1 | 0 | 0 | 0 | 0 | 0 | 0 | 0 |  | 1 | 3 | -1 |  | 0 | 0 | 0 | 0 | 0 | 0 | 0 | 0
2084 | 22957005 | 22956991 | 7157835 | 7157832 | 1 | 7157832 | 1 | 9999990008 |  | ТРУДОЗАТРАТЫ РАБОЧИХ (ЭСН) | 1191 | 1013 | чел.-ч. | чел.-ч. | 1 | 89.9 | 0 | 0 | 0 | 0 | 0 | 1 | 1 |  | 89.9 | 2 | 22956992 | 955 | 0 | 0 | 0 | 0 | 0 | 0 | 0 | 0
2084 | 22957006 | 22956991 | 7231421 | 1 | 1 | 7157832 | 2 | 2.1-18-7 | ТСН-2001.2. База. п.1-18-7 (183001) | АВТОМОБИЛИ ГРУЗОВЫЕ БОРТОВЫЕ, ГРУЗОПОДЪЕМНОСТЬ ДО 5 Т | 1368 | 1011 | маш.-ч | маш.-ч | 1 | 1.83 | 0 | 74.44 | 17.59 | 0 | 0 | 1 | 0 |  | 1.83 | 2 | 22956993 | 956 | 0 | 0 | 0 | 0 | 0 | 0 | 0 | 0
2084 | 22957007 | 22956991 | 7230811 | 1 | 1 | 7157832 | 2 | 2.1-3-35 | ТСН-2001.2. База. п.1-3-35 (032006) | КРАНЫ НА АВТОМОБИЛЬНОМ ХОДУ, ГРУЗОПОДЪЕМНОСТЬ ДО 10 Т | 1368 | 1011 | маш.-ч | маш.-ч | 1 | 1.52 | 0 | 102.11 | 30.03 | 0 | 0 | 1 | 0 |  | 1.52 | 2 | 22956994 | 957 | 0 | 0 | 0 | 0 | 0 | 0 | 0 | 0
2084 | 22957008 | 22956991 | 7231015 | 1 | 1 | 7157832 | 2 | 2.1-5-63 | ТСН-2001.2. База. п.1-5-63 (059001) | КОТЛЫ БИТУМОВАРОЧНЫЕ ПЕРЕДВИЖНЫЕ, ЕМКОСТЬ ДО 400 Л | 1368 | 1011 | маш.-ч | маш.-ч | 1 | 1.79 | 0 | 13.3 | 0.97 | 0 | 0 | 1 | 0 |  | 1.79 | 2 | 22956995 | 958 | 0 | 0 | 0 | 0 | 0 | 0 | 0 | 0
2084 | 22957009 | 22956991 | 7232717 | 1 | 1 | 7157832 | 3 | 1.1-1-1043 | ТСН-2001.1. База. Р.1, о.1, поз.1043 | СМОЛА КАМЕННОУГОЛЬНАЯ СТРОИТЕЛЬНАЯ | 1348 | 1009 | т | т | 1000 | 0.0236 | 1463.45 | 0 | 0 | 0 | 0 | 1 | 0 |  | 0.0236 | 2 | 22956996 | 959 | 0 | 0 | 0 | 0 | 0 | 0 | 0 | 0
2084 | 22957010 | 22956991 | 7232930 | 1 | 1 | 7157832 | 3 | 1.1-1-1265 | ТСН-2001.1. База. Р.1, о.1, поз.1265 | МАТЕРИАЛ РУЛОННЫЙ КРОВЕЛЬНЫЙ И ГИДРОИЗОЛЯЦИОННЫЙ, ТОЛЬ, МАРКА ТГ-350 | 1327 | 1005 | м2 | м2 | 1 | 89 | 5.76 | 0 | 0 | 0 | 0 | 1 | 0 |  | 89 | 2 | 22956997 | 960 | 0 | 0 | 0 | 0 | 0 | 0 | 0 | 0
2084 | 22957011 | 22956991 | 7231843 | 1 | 1 | 7157832 | 3 | 1.1-1-132 | ТСН-2001.1. База. Р.1, о.1, поз.132 | ГВОЗДИ СТРОИТЕЛЬНЫЕ | 1348 | 1009 | т | т | 1000 | 0.00413 | 6521.42 | 0 | 0 | 0 | 0 | 1 | 0 |  | 0.00413 | 2 | 22956998 | 961 | 0 | 0 | 0 | 0 | 0 | 0 | 0 | 0
2084 | 22957012 | 22956991 | 7231844 | 1 | 1 | 7157832 | 3 | 1.1-1-133 | ТСН-2001.1. База. Р.1, о.1, поз.133 | ГВОЗДИ ТОЛЕВЫЕ | 1348 | 1009 | т | т | 1000 | 0.0021 | 7875.24 | 0 | 0 | 0 | 0 | 1 | 0 |  | 0.0021 | 2 | 22956999 | 962 | 0 | 0 | 0 | 0 | 0 | 0 | 0 | 0
2084 | 22957013 | 22956991 | 7231857 | 1 | 1 | 7157832 | 3 | 1.1-1-146 | ТСН-2001.1. База. Р.1, о.1, поз.146 | ГИПСОВЫЕ ВЯЖУЩИЕ (ГИПС) ДЛЯ ШТУКАТУРНЫХ РАБОТ | 1348 | 1009 | т | т | 1000 | 0.016 | 1227.38 | 0 | 0 | 0 | 0 | 1 | 0 |  | 0.016 | 2 | 22957000 | 963 | 0 | 0 | 0 | 0 | 0 | 0 | 0 | 0
2084 | 22957014 | 22956991 | 7231936 | 1 | 1 | 7157832 | 3 | 1.1-1-226 | ТСН-2001.1. База. Р.1, о.1, поз.226 | ДОСКИ ХВОЙНЫХ ПОРОД, ОБРЕЗНЫЕ, ДЛИНА 2-6,5 М, СОРТ III, ТОЛЩИНА 25-32 ММ | 1339 | 1007 | м3 | м3 | 1 | 0.08 | 1828.56 | 0 | 0 | 0 | 0 | 1 | 0 |  | 0.08 | 2 | 22957001 | 964 | 0 | 0 | 0 | 0 | 0 | 0 | 0 | 0
2084 | 22957015 | 22956991 | 7232436 | 1 | 1 | 7157832 | 3 | 1.1-1-740 | ТСН-2001.1. База. Р.1, о.1, поз.740 | ПАКЛЯ ПРОПИТАННАЯ | 1346 | 1009 | кг | кг | 1 | 108 | 9.86 | 0 | 0 | 0 | 0 | 1 | 0 |  | 108 | 2 | 22957002 | 965 | 0 | 0 | 0 | 0 | 0 | 0 | 0 | 0
2084 | 22957016 | 22956991 | 7234974 | 1 | 1 | 7157832 | 3 | 1.3-2-15 | ТСН-2001.1. Доп.14. Р.3, о.2, поз.15 | РАСТВОР ИЗВЕСТКОВЫЙ, МАРКА 4 | 1339 | 1007 | м3 | м3 | 1 | 0.105 | 540.42 | 0 | 0 | 0 | 0 | 1 | 0 |  | 0.105 | 2 | 22957003 | 966 | 0 | 0 | 0 | 0 | 0 | 0 | 0 | 0
2084 | 22957017 | 22956991 | 7238382 | 1 | 1 | 7157832 | 3 | 1.7-5-3 | ТСН-2001.1. База. Р.7, о.5, поз.3 | ЕРШИ (ЗАКРЕПЫ) СТРОИТЕЛЬНЫЕ | 1346 | 1009 | кг | кг | 1 | 37.5 | 4.37 | 0 | 0 | 0 | 0 | 1 | 0 |  | 37.5 | 2 | 22957004 | 967 | 0 | 0 | 0 | 0 | 0 | 0 | 0 | 0
2084 | 22957018 | 22956991 | 7173571 | 7157832 | 1 | 7157832 | 3 | 4980000000 |  | СКОБЯНЫЕ ИЗДЕЛИЯ | 1035 | 1013 | компл. | компл. | 1 | 0 | 0 | 0 | 0 | 0 | 0 | 0 | 0 |  | 0 | 3 | -1 |  | 0 | 0 | 0 | 0 | 0 | 0 | 0 | 0
2084 | 22957019 | 22956991 | 7176323 | 7157832 | 1 | 7157832 | 3 | 5361110000 |  | БЛОКИ ДВЕРНЫЕ | 1327 | 1005 | м2 | м2 | 1 | 100 | 0 | 0 | 0 | 0 | 0 | 0 | 0 |  | 100 | 3 | -1 |  | 0 | 0 | 0 | 0 | 0 | 0 | 0 | 0
2113 | 22957055 | 22957041 | 7157835 | 7157832 | 1 | 7157832 | 1 | 9999990008 |  | ТРУДОЗАТРАТЫ РАБОЧИХ (ЭСН) | 1191 | 1013 | чел.-ч. | чел.-ч. | 1 | 89.9 | 0 | 0 | 0 | 0 | 0 | 1 | 1 |  | 89.9 | 2 | 22957042 | 970 | 0 | 0 | 0 | 0 | 0 | 0 | 0 | 0
2113 | 22957056 | 22957041 | 7231421 | 1 | 1 | 7157832 | 2 | 2.1-18-7 | ТСН-2001.2. База. п.1-18-7 (183001) | АВТОМОБИЛИ ГРУЗОВЫЕ БОРТОВЫЕ, ГРУЗОПОДЪЕМНОСТЬ ДО 5 Т | 1368 | 1011 | маш.-ч | маш.-ч | 1 | 1.83 | 0 | 74.44 | 17.59 | 0 | 0 | 1 | 0 |  | 1.83 | 2 | 22957043 | 971 | 0 | 0 | 0 | 0 | 0 | 0 | 0 | 0
2113 | 22957057 | 22957041 | 7230811 | 1 | 1 | 7157832 | 2 | 2.1-3-35 | ТСН-2001.2. База. п.1-3-35 (032006) | КРАНЫ НА АВТОМОБИЛЬНОМ ХОДУ, ГРУЗОПОДЪЕМНОСТЬ ДО 10 Т | 1368 | 1011 | маш.-ч | маш.-ч | 1 | 1.52 | 0 | 102.11 | 30.03 | 0 | 0 | 1 | 0 |  | 1.52 | 2 | 22957044 | 972 | 0 | 0 | 0 | 0 | 0 | 0 | 0 | 0
2113 | 22957058 | 22957041 | 7231015 | 1 | 1 | 7157832 | 2 | 2.1-5-63 | ТСН-2001.2. База. п.1-5-63 (059001) | КОТЛЫ БИТУМОВАРОЧНЫЕ ПЕРЕДВИЖНЫЕ, ЕМКОСТЬ ДО 400 Л | 1368 | 1011 | маш.-ч | маш.-ч | 1 | 1.79 | 0 | 13.3 | 0.97 | 0 | 0 | 1 | 0 |  | 1.79 | 2 | 22957045 | 973 | 0 | 0 | 0 | 0 | 0 | 0 | 0 | 0
2113 | 22957059 | 22957041 | 7232717 | 1 | 1 | 7157832 | 3 | 1.1-1-1043 | ТСН-2001.1. База. Р.1, о.1, поз.1043 | СМОЛА КАМЕННОУГОЛЬНАЯ СТРОИТЕЛЬНАЯ | 1348 | 1009 | т | т | 1000 | 0.0236 | 1463.45 | 0 | 0 | 0 | 0 | 1 | 0 |  | 0.0236 | 2 | 22957046 | 974 | 0 | 0 | 0 | 0 | 0 | 0 | 0 | 0
2113 | 22957060 | 22957041 | 7232930 | 1 | 1 | 7157832 | 3 | 1.1-1-1265 | ТСН-2001.1. База. Р.1, о.1, поз.1265 | МАТЕРИАЛ РУЛОННЫЙ КРОВЕЛЬНЫЙ И ГИДРОИЗОЛЯЦИОННЫЙ, ТОЛЬ, МАРКА ТГ-350 | 1327 | 1005 | м2 | м2 | 1 | 89 | 5.76 | 0 | 0 | 0 | 0 | 1 | 0 |  | 89 | 2 | 22957047 | 975 | 0 | 0 | 0 | 0 | 0 | 0 | 0 | 0
2113 | 22957061 | 22957041 | 7231843 | 1 | 1 | 7157832 | 3 | 1.1-1-132 | ТСН-2001.1. База. Р.1, о.1, поз.132 | ГВОЗДИ СТРОИТЕЛЬНЫЕ | 1348 | 1009 | т | т | 1000 | 0.00413 | 6521.42 | 0 | 0 | 0 | 0 | 1 | 0 |  | 0.00413 | 2 | 22957048 | 976 | 0 | 0 | 0 | 0 | 0 | 0 | 0 | 0
2113 | 22957062 | 22957041 | 7231844 | 1 | 1 | 7157832 | 3 | 1.1-1-133 | ТСН-2001.1. База. Р.1, о.1, поз.133 | ГВОЗДИ ТОЛЕВЫЕ | 1348 | 1009 | т | т | 1000 | 0.0021 | 7875.24 | 0 | 0 | 0 | 0 | 1 | 0 |  | 0.0021 | 2 | 22957049 | 977 | 0 | 0 | 0 | 0 | 0 | 0 | 0 | 0
2113 | 22957063 | 22957041 | 7231857 | 1 | 1 | 7157832 | 3 | 1.1-1-146 | ТСН-2001.1. База. Р.1, о.1, поз.146 | ГИПСОВЫЕ ВЯЖУЩИЕ (ГИПС) ДЛЯ ШТУКАТУРНЫХ РАБОТ | 1348 | 1009 | т | т | 1000 | 0.016 | 1227.38 | 0 | 0 | 0 | 0 | 1 | 0 |  | 0.016 | 2 | 22957050 | 978 | 0 | 0 | 0 | 0 | 0 | 0 | 0 | 0
2113 | 22957064 | 22957041 | 7231936 | 1 | 1 | 7157832 | 3 | 1.1-1-226 | ТСН-2001.1. База. Р.1, о.1, поз.226 | ДОСКИ ХВОЙНЫХ ПОРОД, ОБРЕЗНЫЕ, ДЛИНА 2-6,5 М, СОРТ III, ТОЛЩИНА 25-32 ММ | 1339 | 1007 | м3 | м3 | 1 | 0.08 | 1828.56 | 0 | 0 | 0 | 0 | 1 | 0 |  | 0.08 | 2 | 22957051 | 979 | 0 | 0 | 0 | 0 | 0 | 0 | 0 | 0
2113 | 22957065 | 22957041 | 7232436 | 1 | 1 | 7157832 | 3 | 1.1-1-740 | ТСН-2001.1. База. Р.1, о.1, поз.740 | ПАКЛЯ ПРОПИТАННАЯ | 1346 | 1009 | кг | кг | 1 | 108 | 9.86 | 0 | 0 | 0 | 0 | 1 | 0 |  | 108 | 2 | 22957052 | 980 | 0 | 0 | 0 | 0 | 0 | 0 | 0 | 0
2113 | 22957066 | 22957041 | 7234974 | 1 | 1 | 7157832 | 3 | 1.3-2-15 | ТСН-2001.1. Доп.14. Р.3, о.2, поз.15 | РАСТВОР ИЗВЕСТКОВЫЙ, МАРКА 4 | 1339 | 1007 | м3 | м3 | 1 | 0.105 | 540.42 | 0 | 0 | 0 | 0 | 1 | 0 |  | 0.105 | 2 | 22957053 | 981 | 0 | 0 | 0 | 0 | 0 | 0 | 0 | 0
2113 | 22957067 | 22957041 | 7238382 | 1 | 1 | 7157832 | 3 | 1.7-5-3 | ТСН-2001.1. База. Р.7, о.5, поз.3 | ЕРШИ (ЗАКРЕПЫ) СТРОИТЕЛЬНЫЕ | 1346 | 1009 | кг | кг | 1 | 37.5 | 4.37 | 0 | 0 | 0 | 0 | 1 | 0 |  | 37.5 | 2 | 22957054 | 982 | 0 | 0 | 0 | 0 | 0 | 0 | 0 | 0
2113 | 22957068 | 22957041 | 7173571 | 7157832 | 1 | 7157832 | 3 | 4980000000 |  | СКОБЯНЫЕ ИЗДЕЛИЯ | 1035 | 1013 | компл. | компл. | 1 | 0 | 0 | 0 | 0 | 0 | 0 | 0 | 0 |  | 0 | 3 | -1 |  | 0 | 0 | 0 | 0 | 0 | 0 | 0 | 0
2113 | 22957069 | 22957041 | 7176323 | 7157832 | 1 | 7157832 | 3 | 5361110000 |  | БЛОКИ ДВЕРНЫЕ | 1327 | 1005 | м2 | м2 | 1 | 100 | 0 | 0 | 0 | 0 | 0 | 0 | 0 |  | 100 | 3 | -1 |  | 0 | 0 | 0 | 0 | 0 | 0 | 0 | 0
2142 | 22957088 | 22957074 | 7157835 | 7157832 | 1 | 7157832 | 1 | 9999990008 |  | ТРУДОЗАТРАТЫ РАБОЧИХ (ЭСН) | 1191 | 1013 | чел.-ч. | чел.-ч. | 1 | 89.9 | 0 | 0 | 0 | 0 | 0 | 1 | 1 |  | 89.9 | 2 | 22957075 | 985 | 0 | 0 | 0 | 0 | 0 | 0 | 0 | 0
2142 | 22957089 | 22957074 | 7231421 | 1 | 1 | 7157832 | 2 | 2.1-18-7 | ТСН-2001.2. База. п.1-18-7 (183001) | АВТОМОБИЛИ ГРУЗОВЫЕ БОРТОВЫЕ, ГРУЗОПОДЪЕМНОСТЬ ДО 5 Т | 1368 | 1011 | маш.-ч | маш.-ч | 1 | 1.83 | 0 | 74.44 | 17.59 | 0 | 0 | 1 | 0 |  | 1.83 | 2 | 22957076 | 986 | 0 | 0 | 0 | 0 | 0 | 0 | 0 | 0
2142 | 22957090 | 22957074 | 7230811 | 1 | 1 | 7157832 | 2 | 2.1-3-35 | ТСН-2001.2. База. п.1-3-35 (032006) | КРАНЫ НА АВТОМОБИЛЬНОМ ХОДУ, ГРУЗОПОДЪЕМНОСТЬ ДО 10 Т | 1368 | 1011 | маш.-ч | маш.-ч | 1 | 1.52 | 0 | 102.11 | 30.03 | 0 | 0 | 1 | 0 |  | 1.52 | 2 | 22957077 | 987 | 0 | 0 | 0 | 0 | 0 | 0 | 0 | 0
2142 | 22957091 | 22957074 | 7231015 | 1 | 1 | 7157832 | 2 | 2.1-5-63 | ТСН-2001.2. База. п.1-5-63 (059001) | КОТЛЫ БИТУМОВАРОЧНЫЕ ПЕРЕДВИЖНЫЕ, ЕМКОСТЬ ДО 400 Л | 1368 | 1011 | маш.-ч | маш.-ч | 1 | 1.79 | 0 | 13.3 | 0.97 | 0 | 0 | 1 | 0 |  | 1.79 | 2 | 22957078 | 988 | 0 | 0 | 0 | 0 | 0 | 0 | 0 | 0
2142 | 22957092 | 22957074 | 7232717 | 1 | 1 | 7157832 | 3 | 1.1-1-1043 | ТСН-2001.1. База. Р.1, о.1, поз.1043 | СМОЛА КАМЕННОУГОЛЬНАЯ СТРОИТЕЛЬНАЯ | 1348 | 1009 | т | т | 1000 | 0.0236 | 1463.45 | 0 | 0 | 0 | 0 | 1 | 0 |  | 0.0236 | 2 | 22957079 | 989 | 0 | 0 | 0 | 0 | 0 | 0 | 0 | 0
2142 | 22957093 | 22957074 | 7232930 | 1 | 1 | 7157832 | 3 | 1.1-1-1265 | ТСН-2001.1. База. Р.1, о.1, поз.1265 | МАТЕРИАЛ РУЛОННЫЙ КРОВЕЛЬНЫЙ И ГИДРОИЗОЛЯЦИОННЫЙ, ТОЛЬ, МАРКА ТГ-350 | 1327 | 1005 | м2 | м2 | 1 | 89 | 5.76 | 0 | 0 | 0 | 0 | 1 | 0 |  | 89 | 2 | 22957080 | 990 | 0 | 0 | 0 | 0 | 0 | 0 | 0 | 0
2142 | 22957094 | 22957074 | 7231843 | 1 | 1 | 7157832 | 3 | 1.1-1-132 | ТСН-2001.1. База. Р.1, о.1, поз.132 | ГВОЗДИ СТРОИТЕЛЬНЫЕ | 1348 | 1009 | т | т | 1000 | 0.00413 | 6521.42 | 0 | 0 | 0 | 0 | 1 | 0 |  | 0.00413 | 2 | 22957081 | 991 | 0 | 0 | 0 | 0 | 0 | 0 | 0 | 0
2142 | 22957095 | 22957074 | 7231844 | 1 | 1 | 7157832 | 3 | 1.1-1-133 | ТСН-2001.1. База. Р.1, о.1, поз.133 | ГВОЗДИ ТОЛЕВЫЕ | 1348 | 1009 | т | т | 1000 | 0.0021 | 7875.24 | 0 | 0 | 0 | 0 | 1 | 0 |  | 0.0021 | 2 | 22957082 | 992 | 0 | 0 | 0 | 0 | 0 | 0 | 0 | 0
2142 | 22957096 | 22957074 | 7231857 | 1 | 1 | 7157832 | 3 | 1.1-1-146 | ТСН-2001.1. База. Р.1, о.1, поз.146 | ГИПСОВЫЕ ВЯЖУЩИЕ (ГИПС) ДЛЯ ШТУКАТУРНЫХ РАБОТ | 1348 | 1009 | т | т | 1000 | 0.016 | 1227.38 | 0 | 0 | 0 | 0 | 1 | 0 |  | 0.016 | 2 | 22957083 | 993 | 0 | 0 | 0 | 0 | 0 | 0 | 0 | 0
2142 | 22957097 | 22957074 | 7231936 | 1 | 1 | 7157832 | 3 | 1.1-1-226 | ТСН-2001.1. База. Р.1, о.1, поз.226 | ДОСКИ ХВОЙНЫХ ПОРОД, ОБРЕЗНЫЕ, ДЛИНА 2-6,5 М, СОРТ III, ТОЛЩИНА 25-32 ММ | 1339 | 1007 | м3 | м3 | 1 | 0.08 | 1828.56 | 0 | 0 | 0 | 0 | 1 | 0 |  | 0.08 | 2 | 22957084 | 994 | 0 | 0 | 0 | 0 | 0 | 0 | 0 | 0
2142 | 22957098 | 22957074 | 7232436 | 1 | 1 | 7157832 | 3 | 1.1-1-740 | ТСН-2001.1. База. Р.1, о.1, поз.740 | ПАКЛЯ ПРОПИТАННАЯ | 1346 | 1009 | кг | кг | 1 | 108 | 9.86 | 0 | 0 | 0 | 0 | 1 | 0 |  | 108 | 2 | 22957085 | 995 | 0 | 0 | 0 | 0 | 0 | 0 | 0 | 0
2142 | 22957099 | 22957074 | 7234974 | 1 | 1 | 7157832 | 3 | 1.3-2-15 | ТСН-2001.1. Доп.14. Р.3, о.2, поз.15 | РАСТВОР ИЗВЕСТКОВЫЙ, МАРКА 4 | 1339 | 1007 | м3 | м3 | 1 | 0.105 | 540.42 | 0 | 0 | 0 | 0 | 1 | 0 |  | 0.105 | 2 | 22957086 | 996 | 0 | 0 | 0 | 0 | 0 | 0 | 0 | 0
2142 | 22957100 | 22957074 | 7238382 | 1 | 1 | 7157832 | 3 | 1.7-5-3 | ТСН-2001.1. База. Р.7, о.5, поз.3 | ЕРШИ (ЗАКРЕПЫ) СТРОИТЕЛЬНЫЕ | 1346 | 1009 | кг | кг | 1 | 37.5 | 4.37 | 0 | 0 | 0 | 0 | 1 | 0 |  | 37.5 | 2 | 22957087 | 997 | 0 | 0 | 0 | 0 | 0 | 0 | 0 | 0
2142 | 22957101 | 22957074 | 7173571 | 7157832 | 1 | 7157832 | 3 | 4980000000 |  | СКОБЯНЫЕ ИЗДЕЛИЯ | 1035 | 1013 | компл. | компл. | 1 | 0 | 0 | 0 | 0 | 0 | 0 | 0 | 0 |  | 0 | 3 | -1 |  | 0 | 0 | 0 | 0 | 0 | 0 | 0 | 0
2142 | 22957102 | 22957074 | 7176323 | 7157832 | 1 | 7157832 | 3 | 5361110000 |  | БЛОКИ ДВЕРНЫЕ | 1327 | 1005 | м2 | м2 | 1 | 100 | 0 | 0 | 0 | 0 | 0 | 0 | 0 |  | 100 | 3 | -1 |  | 0 | 0 | 0 | 0 | 0 | 0 | 0 | 0
2171 | 22957121 | 22957107 | 7157835 | 7157832 | 1 | 7157832 | 1 | 9999990008 |  | ТРУДОЗАТРАТЫ РАБОЧИХ (ЭСН) | 1191 | 1013 | чел.-ч. | чел.-ч. | 1 | 89.9 | 0 | 0 | 0 | 0 | 0 | 1 | 1 |  | 89.9 | 2 | 22957108 | 1000 | 0 | 0 | 0 | 0 | 0 | 0 | 0 | 0
2171 | 22957122 | 22957107 | 7231421 | 1 | 1 | 7157832 | 2 | 2.1-18-7 | ТСН-2001.2. База. п.1-18-7 (183001) | АВТОМОБИЛИ ГРУЗОВЫЕ БОРТОВЫЕ, ГРУЗОПОДЪЕМНОСТЬ ДО 5 Т | 1368 | 1011 | маш.-ч | маш.-ч | 1 | 1.83 | 0 | 74.44 | 17.59 | 0 | 0 | 1 | 0 |  | 1.83 | 2 | 22957109 | 1001 | 0 | 0 | 0 | 0 | 0 | 0 | 0 | 0
2171 | 22957123 | 22957107 | 7230811 | 1 | 1 | 7157832 | 2 | 2.1-3-35 | ТСН-2001.2. База. п.1-3-35 (032006) | КРАНЫ НА АВТОМОБИЛЬНОМ ХОДУ, ГРУЗОПОДЪЕМНОСТЬ ДО 10 Т | 1368 | 1011 | маш.-ч | маш.-ч | 1 | 1.52 | 0 | 102.11 | 30.03 | 0 | 0 | 1 | 0 |  | 1.52 | 2 | 22957110 | 1002 | 0 | 0 | 0 | 0 | 0 | 0 | 0 | 0
2171 | 22957124 | 22957107 | 7231015 | 1 | 1 | 7157832 | 2 | 2.1-5-63 | ТСН-2001.2. База. п.1-5-63 (059001) | КОТЛЫ БИТУМОВАРОЧНЫЕ ПЕРЕДВИЖНЫЕ, ЕМКОСТЬ ДО 400 Л | 1368 | 1011 | маш.-ч | маш.-ч | 1 | 1.79 | 0 | 13.3 | 0.97 | 0 | 0 | 1 | 0 |  | 1.79 | 2 | 22957111 | 1003 | 0 | 0 | 0 | 0 | 0 | 0 | 0 | 0
2171 | 22957125 | 22957107 | 7232717 | 1 | 1 | 7157832 | 3 | 1.1-1-1043 | ТСН-2001.1. База. Р.1, о.1, поз.1043 | СМОЛА КАМЕННОУГОЛЬНАЯ СТРОИТЕЛЬНАЯ | 1348 | 1009 | т | т | 1000 | 0.0236 | 1463.45 | 0 | 0 | 0 | 0 | 1 | 0 |  | 0.0236 | 2 | 22957112 | 1004 | 0 | 0 | 0 | 0 | 0 | 0 | 0 | 0
2171 | 22957126 | 22957107 | 7232930 | 1 | 1 | 7157832 | 3 | 1.1-1-1265 | ТСН-2001.1. База. Р.1, о.1, поз.1265 | МАТЕРИАЛ РУЛОННЫЙ КРОВЕЛЬНЫЙ И ГИДРОИЗОЛЯЦИОННЫЙ, ТОЛЬ, МАРКА ТГ-350 | 1327 | 1005 | м2 | м2 | 1 | 89 | 5.76 | 0 | 0 | 0 | 0 | 1 | 0 |  | 89 | 2 | 22957113 | 1005 | 0 | 0 | 0 | 0 | 0 | 0 | 0 | 0
2171 | 22957127 | 22957107 | 7231843 | 1 | 1 | 7157832 | 3 | 1.1-1-132 | ТСН-2001.1. База. Р.1, о.1, поз.132 | ГВОЗДИ СТРОИТЕЛЬНЫЕ | 1348 | 1009 | т | т | 1000 | 0.00413 | 6521.42 | 0 | 0 | 0 | 0 | 1 | 0 |  | 0.00413 | 2 | 22957114 | 1006 | 0 | 0 | 0 | 0 | 0 | 0 | 0 | 0
2171 | 22957128 | 22957107 | 7231844 | 1 | 1 | 7157832 | 3 | 1.1-1-133 | ТСН-2001.1. База. Р.1, о.1, поз.133 | ГВОЗДИ ТОЛЕВЫЕ | 1348 | 1009 | т | т | 1000 | 0.0021 | 7875.24 | 0 | 0 | 0 | 0 | 1 | 0 |  | 0.0021 | 2 | 22957115 | 1007 | 0 | 0 | 0 | 0 | 0 | 0 | 0 | 0
2171 | 22957129 | 22957107 | 7231857 | 1 | 1 | 7157832 | 3 | 1.1-1-146 | ТСН-2001.1. База. Р.1, о.1, поз.146 | ГИПСОВЫЕ ВЯЖУЩИЕ (ГИПС) ДЛЯ ШТУКАТУРНЫХ РАБОТ | 1348 | 1009 | т | т | 1000 | 0.016 | 1227.38 | 0 | 0 | 0 | 0 | 1 | 0 |  | 0.016 | 2 | 22957116 | 1008 | 0 | 0 | 0 | 0 | 0 | 0 | 0 | 0
2171 | 22957130 | 22957107 | 7231936 | 1 | 1 | 7157832 | 3 | 1.1-1-226 | ТСН-2001.1. База. Р.1, о.1, поз.226 | ДОСКИ ХВОЙНЫХ ПОРОД, ОБРЕЗНЫЕ, ДЛИНА 2-6,5 М, СОРТ III, ТОЛЩИНА 25-32 ММ | 1339 | 1007 | м3 | м3 | 1 | 0.08 | 1828.56 | 0 | 0 | 0 | 0 | 1 | 0 |  | 0.08 | 2 | 22957117 | 1009 | 0 | 0 | 0 | 0 | 0 | 0 | 0 | 0
2171 | 22957131 | 22957107 | 7232436 | 1 | 1 | 7157832 | 3 | 1.1-1-740 | ТСН-2001.1. База. Р.1, о.1, поз.740 | ПАКЛЯ ПРОПИТАННАЯ | 1346 | 1009 | кг | кг | 1 | 108 | 9.86 | 0 | 0 | 0 | 0 | 1 | 0 |  | 108 | 2 | 22957118 | 1010 | 0 | 0 | 0 | 0 | 0 | 0 | 0 | 0
2171 | 22957132 | 22957107 | 7234974 | 1 | 1 | 7157832 | 3 | 1.3-2-15 | ТСН-2001.1. Доп.14. Р.3, о.2, поз.15 | РАСТВОР ИЗВЕСТКОВЫЙ, МАРКА 4 | 1339 | 1007 | м3 | м3 | 1 | 0.105 | 540.42 | 0 | 0 | 0 | 0 | 1 | 0 |  | 0.105 | 2 | 22957119 | 1011 | 0 | 0 | 0 | 0 | 0 | 0 | 0 | 0
2171 | 22957133 | 22957107 | 7238382 | 1 | 1 | 7157832 | 3 | 1.7-5-3 | ТСН-2001.1. База. Р.7, о.5, поз.3 | ЕРШИ (ЗАКРЕПЫ) СТРОИТЕЛЬНЫЕ | 1346 | 1009 | кг | кг | 1 | 37.5 | 4.37 | 0 | 0 | 0 | 0 | 1 | 0 |  | 37.5 | 2 | 22957120 | 1012 | 0 | 0 | 0 | 0 | 0 | 0 | 0 | 0
2171 | 22957134 | 22957107 | 7173571 | 7157832 | 1 | 7157832 | 3 | 4980000000 |  | СКОБЯНЫЕ ИЗДЕЛИЯ | 1035 | 1013 | компл. | компл. | 1 | 0 | 0 | 0 | 0 | 0 | 0 | 0 | 0 |  | 0 | 3 | -1 |  | 0 | 0 | 0 | 0 | 0 | 0 | 0 | 0
2171 | 22957135 | 22957107 | 7176323 | 7157832 | 1 | 7157832 | 3 | 5361110000 |  | БЛОКИ ДВЕРНЫЕ | 1327 | 1005 | м2 | м2 | 1 | 100 | 0 | 0 | 0 | 0 | 0 | 0 | 0 |  | 100 | 3 | -1 |  | 0 | 0 | 0 | 0 | 0 | 0 | 0 | 0
2200 | 22957154 | 22957140 | 7157835 | 7157832 | 1 | 7157832 | 1 | 9999990008 |  | ТРУДОЗАТРАТЫ РАБОЧИХ (ЭСН) | 1191 | 1013 | чел.-ч. | чел.-ч. | 1 | 89.9 | 0 | 0 | 0 | 0 | 0 | 1 | 1 |  | 89.9 | 2 | 22957141 | 1015 | 0 | 0 | 0 | 0 | 0 | 0 | 0 | 0
2200 | 22957155 | 22957140 | 7231421 | 1 | 1 | 7157832 | 2 | 2.1-18-7 | ТСН-2001.2. База. п.1-18-7 (183001) | АВТОМОБИЛИ ГРУЗОВЫЕ БОРТОВЫЕ, ГРУЗОПОДЪЕМНОСТЬ ДО 5 Т | 1368 | 1011 | маш.-ч | маш.-ч | 1 | 1.83 | 0 | 74.44 | 17.59 | 0 | 0 | 1 | 0 |  | 1.83 | 2 | 22957142 | 1016 | 0 | 0 | 0 | 0 | 0 | 0 | 0 | 0
2200 | 22957156 | 22957140 | 7230811 | 1 | 1 | 7157832 | 2 | 2.1-3-35 | ТСН-2001.2. База. п.1-3-35 (032006) | КРАНЫ НА АВТОМОБИЛЬНОМ ХОДУ, ГРУЗОПОДЪЕМНОСТЬ ДО 10 Т | 1368 | 1011 | маш.-ч | маш.-ч | 1 | 1.52 | 0 | 102.11 | 30.03 | 0 | 0 | 1 | 0 |  | 1.52 | 2 | 22957143 | 1017 | 0 | 0 | 0 | 0 | 0 | 0 | 0 | 0
2200 | 22957157 | 22957140 | 7231015 | 1 | 1 | 7157832 | 2 | 2.1-5-63 | ТСН-2001.2. База. п.1-5-63 (059001) | КОТЛЫ БИТУМОВАРОЧНЫЕ ПЕРЕДВИЖНЫЕ, ЕМКОСТЬ ДО 400 Л | 1368 | 1011 | маш.-ч | маш.-ч | 1 | 1.79 | 0 | 13.3 | 0.97 | 0 | 0 | 1 | 0 |  | 1.79 | 2 | 22957144 | 1018 | 0 | 0 | 0 | 0 | 0 | 0 | 0 | 0
2200 | 22957158 | 22957140 | 7232717 | 1 | 1 | 7157832 | 3 | 1.1-1-1043 | ТСН-2001.1. База. Р.1, о.1, поз.1043 | СМОЛА КАМЕННОУГОЛЬНАЯ СТРОИТЕЛЬНАЯ | 1348 | 1009 | т | т | 1000 | 0.0236 | 1463.45 | 0 | 0 | 0 | 0 | 1 | 0 |  | 0.0236 | 2 | 22957145 | 1019 | 0 | 0 | 0 | 0 | 0 | 0 | 0 | 0
2200 | 22957159 | 22957140 | 7232930 | 1 | 1 | 7157832 | 3 | 1.1-1-1265 | ТСН-2001.1. База. Р.1, о.1, поз.1265 | МАТЕРИАЛ РУЛОННЫЙ КРОВЕЛЬНЫЙ И ГИДРОИЗОЛЯЦИОННЫЙ, ТОЛЬ, МАРКА ТГ-350 | 1327 | 1005 | м2 | м2 | 1 | 89 | 5.76 | 0 | 0 | 0 | 0 | 1 | 0 |  | 89 | 2 | 22957146 | 1020 | 0 | 0 | 0 | 0 | 0 | 0 | 0 | 0
2200 | 22957160 | 22957140 | 7231843 | 1 | 1 | 7157832 | 3 | 1.1-1-132 | ТСН-2001.1. База. Р.1, о.1, поз.132 | ГВОЗДИ СТРОИТЕЛЬНЫЕ | 1348 | 1009 | т | т | 1000 | 0.00413 | 6521.42 | 0 | 0 | 0 | 0 | 1 | 0 |  | 0.00413 | 2 | 22957147 | 1021 | 0 | 0 | 0 | 0 | 0 | 0 | 0 | 0
2200 | 22957161 | 22957140 | 7231844 | 1 | 1 | 7157832 | 3 | 1.1-1-133 | ТСН-2001.1. База. Р.1, о.1, поз.133 | ГВОЗДИ ТОЛЕВЫЕ | 1348 | 1009 | т | т | 1000 | 0.0021 | 7875.24 | 0 | 0 | 0 | 0 | 1 | 0 |  | 0.0021 | 2 | 22957148 | 1022 | 0 | 0 | 0 | 0 | 0 | 0 | 0 | 0
2200 | 22957162 | 22957140 | 7231857 | 1 | 1 | 7157832 | 3 | 1.1-1-146 | ТСН-2001.1. База. Р.1, о.1, поз.146 | ГИПСОВЫЕ ВЯЖУЩИЕ (ГИПС) ДЛЯ ШТУКАТУРНЫХ РАБОТ | 1348 | 1009 | т | т | 1000 | 0.016 | 1227.38 | 0 | 0 | 0 | 0 | 1 | 0 |  | 0.016 | 2 | 22957149 | 1023 | 0 | 0 | 0 | 0 | 0 | 0 | 0 | 0
2200 | 22957163 | 22957140 | 7231936 | 1 | 1 | 7157832 | 3 | 1.1-1-226 | ТСН-2001.1. База. Р.1, о.1, поз.226 | ДОСКИ ХВОЙНЫХ ПОРОД, ОБРЕЗНЫЕ, ДЛИНА 2-6,5 М, СОРТ III, ТОЛЩИНА 25-32 ММ | 1339 | 1007 | м3 | м3 | 1 | 0.08 | 1828.56 | 0 | 0 | 0 | 0 | 1 | 0 |  | 0.08 | 2 | 22957150 | 1024 | 0 | 0 | 0 | 0 | 0 | 0 | 0 | 0
2200 | 22957164 | 22957140 | 7232436 | 1 | 1 | 7157832 | 3 | 1.1-1-740 | ТСН-2001.1. База. Р.1, о.1, поз.740 | ПАКЛЯ ПРОПИТАННАЯ | 1346 | 1009 | кг | кг | 1 | 108 | 9.86 | 0 | 0 | 0 | 0 | 1 | 0 |  | 108 | 2 | 22957151 | 1025 | 0 | 0 | 0 | 0 | 0 | 0 | 0 | 0
2200 | 22957165 | 22957140 | 7234974 | 1 | 1 | 7157832 | 3 | 1.3-2-15 | ТСН-2001.1. Доп.14. Р.3, о.2, поз.15 | РАСТВОР ИЗВЕСТКОВЫЙ, МАРКА 4 | 1339 | 1007 | м3 | м3 | 1 | 0.105 | 540.42 | 0 | 0 | 0 | 0 | 1 | 0 |  | 0.105 | 2 | 22957152 | 1026 | 0 | 0 | 0 | 0 | 0 | 0 | 0 | 0
2200 | 22957166 | 22957140 | 7238382 | 1 | 1 | 7157832 | 3 | 1.7-5-3 | ТСН-2001.1. База. Р.7, о.5, поз.3 | ЕРШИ (ЗАКРЕПЫ) СТРОИТЕЛЬНЫЕ | 1346 | 1009 | кг | кг | 1 | 37.5 | 4.37 | 0 | 0 | 0 | 0 | 1 | 0 |  | 37.5 | 2 | 22957153 | 1027 | 0 | 0 | 0 | 0 | 0 | 0 | 0 | 0
2200 | 22957167 | 22957140 | 7173571 | 7157832 | 1 | 7157832 | 3 | 4980000000 |  | СКОБЯНЫЕ ИЗДЕЛИЯ | 1035 | 1013 | компл. | компл. | 1 | 0 | 0 | 0 | 0 | 0 | 0 | 0 | 0 |  | 0 | 3 | -1 |  | 0 | 0 | 0 | 0 | 0 | 0 | 0 | 0
2200 | 22957168 | 22957140 | 7176323 | 7157832 | 1 | 7157832 | 3 | 5361110000 |  | БЛОКИ ДВЕРНЫЕ | 1327 | 1005 | м2 | м2 | 1 | 100 | 0 | 0 | 0 | 0 | 0 | 0 | 0 |  | 100 | 3 | -1 |  | 0 | 0 | 0 | 0 | 0 | 0 | 0 | 0
2229 | 22957187 | 22957173 | 7157835 | 7157832 | 1 | 7157832 | 1 | 9999990008 |  | ТРУДОЗАТРАТЫ РАБОЧИХ (ЭСН) | 1191 | 1013 | чел.-ч. | чел.-ч. | 1 | 89.9 | 0 | 0 | 0 | 0 | 0 | 1 | 1 |  | 89.9 | 2 | 22957174 | 1030 | 0 | 0 | 0 | 0 | 0 | 0 | 0 | 0
2229 | 22957188 | 22957173 | 7231421 | 1 | 1 | 7157832 | 2 | 2.1-18-7 | ТСН-2001.2. База. п.1-18-7 (183001) | АВТОМОБИЛИ ГРУЗОВЫЕ БОРТОВЫЕ, ГРУЗОПОДЪЕМНОСТЬ ДО 5 Т | 1368 | 1011 | маш.-ч | маш.-ч | 1 | 1.83 | 0 | 74.44 | 17.59 | 0 | 0 | 1 | 0 |  | 1.83 | 2 | 22957175 | 1031 | 0 | 0 | 0 | 0 | 0 | 0 | 0 | 0
2229 | 22957189 | 22957173 | 7230811 | 1 | 1 | 7157832 | 2 | 2.1-3-35 | ТСН-2001.2. База. п.1-3-35 (032006) | КРАНЫ НА АВТОМОБИЛЬНОМ ХОДУ, ГРУЗОПОДЪЕМНОСТЬ ДО 10 Т | 1368 | 1011 | маш.-ч | маш.-ч | 1 | 1.52 | 0 | 102.11 | 30.03 | 0 | 0 | 1 | 0 |  | 1.52 | 2 | 22957176 | 1032 | 0 | 0 | 0 | 0 | 0 | 0 | 0 | 0
2229 | 22957190 | 22957173 | 7231015 | 1 | 1 | 7157832 | 2 | 2.1-5-63 | ТСН-2001.2. База. п.1-5-63 (059001) | КОТЛЫ БИТУМОВАРОЧНЫЕ ПЕРЕДВИЖНЫЕ, ЕМКОСТЬ ДО 400 Л | 1368 | 1011 | маш.-ч | маш.-ч | 1 | 1.79 | 0 | 13.3 | 0.97 | 0 | 0 | 1 | 0 |  | 1.79 | 2 | 22957177 | 1033 | 0 | 0 | 0 | 0 | 0 | 0 | 0 | 0
2229 | 22957191 | 22957173 | 7232717 | 1 | 1 | 7157832 | 3 | 1.1-1-1043 | ТСН-2001.1. База. Р.1, о.1, поз.1043 | СМОЛА КАМЕННОУГОЛЬНАЯ СТРОИТЕЛЬНАЯ | 1348 | 1009 | т | т | 1000 | 0.0236 | 1463.45 | 0 | 0 | 0 | 0 | 1 | 0 |  | 0.0236 | 2 | 22957178 | 1034 | 0 | 0 | 0 | 0 | 0 | 0 | 0 | 0
2229 | 22957192 | 22957173 | 7232930 | 1 | 1 | 7157832 | 3 | 1.1-1-1265 | ТСН-2001.1. База. Р.1, о.1, поз.1265 | МАТЕРИАЛ РУЛОННЫЙ КРОВЕЛЬНЫЙ И ГИДРОИЗОЛЯЦИОННЫЙ, ТОЛЬ, МАРКА ТГ-350 | 1327 | 1005 | м2 | м2 | 1 | 89 | 5.76 | 0 | 0 | 0 | 0 | 1 | 0 |  | 89 | 2 | 22957179 | 1035 | 0 | 0 | 0 | 0 | 0 | 0 | 0 | 0
2229 | 22957193 | 22957173 | 7231843 | 1 | 1 | 7157832 | 3 | 1.1-1-132 | ТСН-2001.1. База. Р.1, о.1, поз.132 | ГВОЗДИ СТРОИТЕЛЬНЫЕ | 1348 | 1009 | т | т | 1000 | 0.00413 | 6521.42 | 0 | 0 | 0 | 0 | 1 | 0 |  | 0.00413 | 2 | 22957180 | 1036 | 0 | 0 | 0 | 0 | 0 | 0 | 0 | 0
2229 | 22957194 | 22957173 | 7231844 | 1 | 1 | 7157832 | 3 | 1.1-1-133 | ТСН-2001.1. База. Р.1, о.1, поз.133 | ГВОЗДИ ТОЛЕВЫЕ | 1348 | 1009 | т | т | 1000 | 0.0021 | 7875.24 | 0 | 0 | 0 | 0 | 1 | 0 |  | 0.0021 | 2 | 22957181 | 1037 | 0 | 0 | 0 | 0 | 0 | 0 | 0 | 0
2229 | 22957195 | 22957173 | 7231857 | 1 | 1 | 7157832 | 3 | 1.1-1-146 | ТСН-2001.1. База. Р.1, о.1, поз.146 | ГИПСОВЫЕ ВЯЖУЩИЕ (ГИПС) ДЛЯ ШТУКАТУРНЫХ РАБОТ | 1348 | 1009 | т | т | 1000 | 0.016 | 1227.38 | 0 | 0 | 0 | 0 | 1 | 0 |  | 0.016 | 2 | 22957182 | 1038 | 0 | 0 | 0 | 0 | 0 | 0 | 0 | 0
2229 | 22957196 | 22957173 | 7231936 | 1 | 1 | 7157832 | 3 | 1.1-1-226 | ТСН-2001.1. База. Р.1, о.1, поз.226 | ДОСКИ ХВОЙНЫХ ПОРОД, ОБРЕЗНЫЕ, ДЛИНА 2-6,5 М, СОРТ III, ТОЛЩИНА 25-32 ММ | 1339 | 1007 | м3 | м3 | 1 | 0.08 | 1828.56 | 0 | 0 | 0 | 0 | 1 | 0 |  | 0.08 | 2 | 22957183 | 1039 | 0 | 0 | 0 | 0 | 0 | 0 | 0 | 0
2229 | 22957197 | 22957173 | 7232436 | 1 | 1 | 7157832 | 3 | 1.1-1-740 | ТСН-2001.1. База. Р.1, о.1, поз.740 | ПАКЛЯ ПРОПИТАННАЯ | 1346 | 1009 | кг | кг | 1 | 108 | 9.86 | 0 | 0 | 0 | 0 | 1 | 0 |  | 108 | 2 | 22957184 | 1040 | 0 | 0 | 0 | 0 | 0 | 0 | 0 | 0
2229 | 22957198 | 22957173 | 7234974 | 1 | 1 | 7157832 | 3 | 1.3-2-15 | ТСН-2001.1. Доп.14. Р.3, о.2, поз.15 | РАСТВОР ИЗВЕСТКОВЫЙ, МАРКА 4 | 1339 | 1007 | м3 | м3 | 1 | 0.105 | 540.42 | 0 | 0 | 0 | 0 | 1 | 0 |  | 0.105 | 2 | 22957185 | 1041 | 0 | 0 | 0 | 0 | 0 | 0 | 0 | 0
2229 | 22957199 | 22957173 | 7238382 | 1 | 1 | 7157832 | 3 | 1.7-5-3 | ТСН-2001.1. База. Р.7, о.5, поз.3 | ЕРШИ (ЗАКРЕПЫ) СТРОИТЕЛЬНЫЕ | 1346 | 1009 | кг | кг | 1 | 37.5 | 4.37 | 0 | 0 | 0 | 0 | 1 | 0 |  | 37.5 | 2 | 22957186 | 1042 | 0 | 0 | 0 | 0 | 0 | 0 | 0 | 0
2229 | 22957200 | 22957173 | 7173571 | 7157832 | 1 | 7157832 | 3 | 4980000000 |  | СКОБЯНЫЕ ИЗДЕЛИЯ | 1035 | 1013 | компл. | компл. | 1 | 0 | 0 | 0 | 0 | 0 | 0 | 0 | 0 |  | 0 | 3 | -1 |  | 0 | 0 | 0 | 0 | 0 | 0 | 0 | 0
2229 | 22957201 | 22957173 | 7176323 | 7157832 | 1 | 7157832 | 3 | 5361110000 |  | БЛОКИ ДВЕРНЫЕ | 1327 | 1005 | м2 | м2 | 1 | 100 | 0 | 0 | 0 | 0 | 0 | 0 | 0 |  | 100 | 3 | -1 |  | 0 | 0 | 0 | 0 | 0 | 0 | 0 | 0